## 총괄갑지
총 공 사 비
공사명 : 과천 시민회관 상상하랑 조성공사 | [8 empty] | (단위 : 원)
공 사 별 | 도급공사금액 | 도급자관급 | 관급자관급 | 분담금 공사 | 한전 수탁분담금 | 사용전검사비 | 각종인증비 | 합 계 | 비 고
건 축 공 사 | 0 | 0 | 77171000 | 0 | 0 | 0 |  | 77171000
기계 설비 공사 | 0 | 0 | 45657000 | 0 | 0 | 0 |  | 45657000
소 계 | 0 | 0 | 122828000 | 0 | 0 | 0 | 0 | 122828000
합 계 | 0 | 0 | 122828000 | #REF! | #REF! | #REF! | #REF! | 122828000
■ 공사개요
면 적 : 346.954 m2 (104.954평)
규 모 : 지상 1층 (철거 및 신설)

## 원가(공종별)
공 사 원 가 계 산 서
공사명 : 과천 시민회관 상상하랑 조성공사 | [6 empty] | (단위 : 원)
비 목 |  |  | 건설공사 |  |  | 구 성 비
|  |  | 건축공사 | 기계공사 | 소계 |  | 건설공사 | 기계
공 사 원 가 계 산 서 | 재 료 비 | 직 접 재 료 비 | 0 | 0 | 0
|  | (1) 소 계 | 0 | 0 | 0
| 노 무 비 | 직 접 노 무 비 | 0 | 0 | 0
|  | 간 접 노 무 비 | 0 | 0 | 0 | (직접노무비)*% | 15% | 15%
|  | (2) 소 계 | 0 | 0 | 0
| 경비 | 산 출 경 비 | 0 | 0 | 0
|  | 산 재 보 험 료 | 0 | 0 | 0 | (노무비)*% | 3.56% | 3.56%
|  | 고 용 보 험 료 | 0 | 0 | 0 | (노무비)*% | 1.01% | 1.01%
|  | 건 강 보 험 료 | 0 | 0 | 0 | (직접노무비)*% | 3.545% | 3.545%
|  | 연 금 보 험 료 | 0 | 0 | 0 | (직접노무비)*% | 4.5% | 4.5%
|  | 노인장기요양보험료 | 0 | 0 | 0 | (건강보험료)*% | 12.95% | 12.95%
|  | 퇴직공제부금비 | 0 | 0 | 0 | (직접노무비)*% | 2.3% | 2.3%
|  | 산업안전보건관리비 | 0 | 0 | 0 | (재료비+직노)*% | 3.11% | 3.11%
|  | 기 타 경 비 | 0 | 0 | 0 | (재료비+노무비)*% | 4.6% | 4.6%
|  | 환 경 보 전 비 | 0 | 0 | 0 | (재료비+직노+산출경비)*% | 0.3% | 0.5%
|  | 건설하도급대금 지급보증서 발급수수료 | 0 | 0 | 0 | (재료비+직노+산출경비)*% | 0.081% | 0.081%
|  | 건설기계대여대금지급보증서발급수수료 | 0 | 0 | 0 | (재료비+직노+산출경비)*% | 0.07% | 0.1%
|  | (3) 소 계 | 0 | 0 | 0
| (4) 소 계 |  | 0 | 0 | 0
일 반 관 리 비 |  |  | 0 | 0 | 0 | (재+노+경)*% | 6% | 6%
이 윤 |  |  | 0 | 0 | 0 | (노무비+경비+일반관리비)*% | 15% | 15%
폐 기 물 처 리 비 |  |  | 0 | 0 | 0
(5) 공 급 가 액 |  |  | 0 | 0 | 0 | (재+노+경)+일반관리비+이윤
소방사업자 손해배상보험 |  |  | 0 | 0 | 0 | (공급가액)*%
부 가 가 치 세 |  |  | 0 | 0 | 0 | ((5)+TAB외)*% | 10% | 10%
[ 도 급 공 사 비 ] |  |  | 0 | 0 | 0 | (5)+TAB외+부가세
관급자재비 |  | 도급자 관급 | 0 | 0 | 0 | 부가가치세 포함
|  | 관급자 관급 | 77171874 | 45657908 | 122829782 | 부가가치세 포함
|  | [ 소 계 ] | 77171000 | 45657000 | 122828000
분담금 |  | 상수도분담금 | 0 | 0 | 0 | 부가가치세 포함
|  | 하수도원인자부담금 | 0 | 0 | 0 | 부가가치세 포함
|  | 가스분담금 | 0 | 0 | 0 | 부가가치세 포함
|  | 지역난방분담금 | 0 | 0 | 0 | 부가가치세 포함
|  | 한전및사용전검사비 | 0 | 0 | 0 | 부가가치세 포함
|  | [ 소 계 ] | 0 | 0 | 0
[ 총 공 사 비 ] |  |  | 77171000 | 45657000 | 122828000 | 천단위 절삭

## 직접공사비(전체)
직 접 공 사 비 총 괄 표
공사명 : 과천 시민회관 상상하랑 조성공사 | [13 empty] | (단위: 원)
구분 | 분 야 | 직접공사비 ① | [9 empty] | 소 계 | 합 계 ③ | 비 고
|  | 재료비 | 노무비 | 경비 | 소 계 | T.A.B 공사 | 미확정설계공정(PS) | 도급자관급 | 관급자관급 | 한전 인입비 | 분담금공사 |  | 공사비①+ 분담금②
1 | 건축공사 | 0 | 0 | 0 | 0 |  |  |  | 77171874 | 0 | 0 | 77171874 | 77171874 | 62.83%
2 | 기계공사 | 0 | 0 | 0 | 0 |  |  |  | 45657908 | 0 | 0 | 45657908 | 45657908 | 37.17%
0
합 계 금 액 |  | 0 | 0 | 0 | 0 | 0 | 0 | 0 | 122829782 | 0 | 0 | 122829782 | 122829782

## 공종별집계표(건축)
공 종 별 집 계 표
[ 과천시민회관상상하랑실시설계용역 ]
품 명 | 규 격 | 단위 | 수량 | 재 료 비 |  | 노 무 비 |  | 경 비 |  | 합 계 |  | 비 고 | 공종코드 | 변수 | 상위공종 | 공종구분 | 공종레벨 | 공종소계 | 원가계산서 연결금액
|  |  |  | 단 가 | 금 액 | 단 가 | 금 액 | 단 가 | 금 액 | 단 가 | 금 액
01 과천시민회관상상하랑실시설계용역 |  |  | 1 | 0 | 0 | 0 | 0 | 0 | 0 | 0 | 0 |  | 01 |  |  |  | 1
0101 00. 공통가설공사 |  |  | 1 | 0 | 0 | 0 | 0 | 0 | 0 | 0 | 0 |  | 0101 |  | 01 |  | 2
010101 공통 가설 공사 |  |  | 1 | 0 | 0 | 0 | 0 | 0 | 0 | 0 | 0 |  | 010101 |  | 0101 |  | 3
0102 01. 철거공사 |  |  | 1 | 0 | 0 | 0 | 0 | 0 | 0 | 0 | 0 |  | 0102 |  | 01 |  | 2
010201 철 거 공 사 |  |  | 1 | 0 | 0 | 0 | 0 | 0 | 0 | 0 | 0 |  | 010201 |  | 0102 |  | 3
010202 작 업 부 산 물 |  |  | 1 | 0 | 0 | 0 | 0 | 0 | 0 | 0 | 0 |  | 010202 |  | 0102 |  | 3
0103 02. 건축공사 |  |  | 1 | 0 | 0 | 0 | 0 | 0 | 0 | 0 | 0 |  | 0103 |  | 01 |  | 2
010301 가 설 공 사 |  |  | 1 | 0 | 0 | 0 | 0 | 0 | 0 | 0 | 0 |  | 010301 |  | 0103 |  | 3
010302 조 적 공 사 |  |  | 1 | 0 | 0 | 0 | 0 | 0 | 0 | 0 | 0 |  | 010302 |  | 0103 |  | 3
010303 돌 및 타일공사 |  |  | 1 | 0 | 0 | 0 | 0 | 0 | 0 | 0 | 0 |  | 010303 |  | 0103 |  | 3
010304 목공사및수장공사 |  |  | 1 | 0 | 0 | 0 | 0 | 0 | 0 | 0 | 0 |  | 010304 |  | 0103 |  | 3
010305 방 수 공 사 |  |  | 1 | 0 | 0 | 0 | 0 | 0 | 0 | 0 | 0 |  | 010305 |  | 0103 |  | 3
010306 금 속 공 사 |  |  | 1 | 0 | 0 | 0 | 0 | 0 | 0 | 0 | 0 |  | 010306 |  | 0103 |  | 3
010307 미 장 공 사 |  |  | 1 | 0 | 0 | 0 | 0 | 0 | 0 | 0 | 0 |  | 010307 |  | 0103 |  | 3
010308 창호 및 유리공사 |  |  | 1 | 0 | 0 | 0 | 0 | 0 | 0 | 0 | 0 |  | 010308 |  | 0103 |  | 3
010309 칠 공 사 |  |  | 1 | 0 | 0 | 0 | 0 | 0 | 0 | 0 | 0 |  | 010309 |  | 0103 |  | 3
010310 골 재 비 |  |  | 1 | 0 | 0 | 0 | 0 | 0 | 0 | 0 | 0 |  | 010310 |  | 0103 |  | 3
0104 03. 건설폐기물 |  |  | 1 | 0 | 0 | 0 | 0 | 0 | 0 | 0 | 0 |  | 0104 |  |  | 6 | 2 |  | 0
010401 건설폐기물처리비 | 철거공사시 발생 폐기물 |  | 1 | 0 | 0 | 0 | 0 | 0 | 0 | 0 | 0 |  | 010401 |  | 0104 |  | 3
010402 건설폐기물처리비 | 신설공사시 발생 폐기물 |  | 1 | 0 | 0 | 0 | 0 | 0 | 0 | 0 | 0 |  | 010402 |  | 0104 |  | 3
0105 04. 관급공사 |  |  | 1 | 77171874 | 77171874 | 0 | 0 | 0 | 0 | 77171874 | 77171874 |  | 0105 |  |  | 7 | 2 |  | 77171874
010501 관급자관급 |  |  | 1 | 77171874 | 77171874 | 0 | 0 | 0 | 0 | 77171874 | 77171874 |  | 010501 |  | 0105 |  | 3
[ 합 계 ] |  |  |  |  | 0 |  | 0 |  | 0 |  | 0

## 공종별내역서(건축)
[ 과천시민회관상상하랑실시설계용역 ]
품 명 | 규 격 | 단위 | 수량 | 재 료 비 |  | 노 무 비 |  | 경 비 |  | 합 계 |  | 비 고 | 품목코드 | 변수 | 설정 | 공종코드 | 일위 | 단산 | 자재 | 손료적용 | 손료저장 | 적용율 | JUK1 | JUK2 | JUK3 | JUK4 | JUK5 | JUK6 | JUK7 | JUK8 | JUK9 | JUK10 | JUK11 | JUK12 | JUK13 | JUK14 | JUK15 | JUK16 | JUK17 | JUK18 | JUK19 | JUK20 | 자재구분 | 공종구분 | 공종레벨 | 공종+자재 | 고유번호
|  |  |  | 단 가 | 금 액 | 단 가 | 금 액 | 단 가 | 금 액 | 단 가 | 금 액
010101 공통 가설 공사 | [15 empty] | 010101
건축물 현장정리 |  | M2 | 347 | [9 empty] | 5FE6F403B9E438390A14E80638A006 |  |  | 010101 | T | F | F | [26 empty] | 0101015FE6F403B9E438390A14E80638A006 | 40
준공청소 |  | M2 | 347 | [9 empty] | 5FE6F403B9BF171BC114E78694AFE4 |  |  | 010101 | T | F | F | [26 empty] | 0101015FE6F403B9BF171BC114E78694AFE4 | 44
판넬가설창고 | 폭2.0*9.0m 높이3.0*2.8m | 동 | 1 | [9 empty] | 5FE6F40569EEC759651444767724A6 |  |  | 010101 | T | F | F | [26 empty] | 0101015FE6F40569EEC759651444767724A6 | 265
010101
010101
010101
010101
010101
010101
010101
010101
010101
010101
010101
010101
010101
010101
010101
010101
010101
010101
010101
010101
010101
[ 합 계 ] | [12 empty] | TOTAL
010201 철 거 공 사 | [15 empty] | 010201
콘크리트구조물 헐기(소형장비) | 전기식, 철근 | M3 | 2 | [9 empty] | 5FE7F4F21904DFBB9014C376611FDC |  |  | 010201 | T | F | F | [26 empty] | 0102015FE7F4F21904DFBB9014C376611FDC | 8
기존천정재 철거 | 열경화성 | M2 | 25 | [9 empty] | 5FE7F4F219B53BD54914AA36F611AC |  |  | 010201 | T | F | F | [26 empty] | 0102015FE7F4F219B53BD54914AA36F611AC | 9
경량천장철골틀 해체 |  | M2 | 25 | [9 empty] | 5FE7F4F219B53BD54914B4965A1B6F |  |  | 010201 | T | F | F | [26 empty] | 0102015FE7F4F219B53BD54914B4965A1B6F | 10
경량천장철골틀 해체 | T9.5*2겹 천장재 포함 | M2 | 339 | [9 empty] | 5FE7F4F219B53BD54914B4965A189B |  |  | 010201 | T | F | F | [26 empty] | 0102015FE7F4F219B53BD54914B4965A189B | 11
커텐박스 철거 | 150*150, 기준 | M | 4 | [9 empty] | 5FE7F4F219B53BD54914B38627766D |  |  | 010201 | T | F | F | [26 empty] | 0102015FE7F4F219B53BD54914B38627766D | 12
조적벽 해체 | H=3.6m 이하 | M3 | 32 | [9 empty] | 5FE7F4F219B53BD54914C6F65DF03A |  |  | 010201 | T | F | F | [26 empty] | 0102015FE7F4F219B53BD54914C6F65DF03A | 13
화장실칸막이 철거 |  | M2 | 15 | [9 empty] | 5FE7F4F219B53BD54914D07641B591 |  |  | 010201 | T | F | F | [26 empty] | 0102015FE7F4F219B53BD54914D07641B591 | 14
인테리어보드 철거 | 벽체 | M2 | 42 | [9 empty] | 5FE7F4F219B53BD54914E1C612122E |  |  | 010201 | T | F | F | [26 empty] | 0102015FE7F4F219B53BD54914E1C612122E | 17
데코타일 철거 | 바닥(바탕포함) | M2 | 320 | [9 empty] | 5FE7F4F219B53BD549140BE6B2021D |  |  | 010201 | T | F | F | [26 empty] | 0102015FE7F4F219B53BD549140BE6B2021D | 18
타일 해체 | 바닥(바탕포함) | M2 | 25 | [9 empty] | 5FE7F4F219B53BD549141456060C75 |  |  | 010201 | T | F | F | [26 empty] | 0102015FE7F4F219B53BD549141456060C75 | 19
타일 해체 | 벽(바탕포함) | M2 | 59 | [9 empty] | 5FE7F4F219B53BD549141456060C77 |  |  | 010201 | T | F | F | [26 empty] | 0102015FE7F4F219B53BD549141456060C77 | 20
유리 철거 |  | M2 | 33 | [9 empty] | 5FE7F4F219B53BD549141456044512 |  |  | 010201 | T | F | F | [26 empty] | 0102015FE7F4F219B53BD549141456044512 | 21
철재문 철거 |  | M2 | 5 | [9 empty] | 5FE7F4F219B53BD549141456056966 |  |  | 010201 | T | F | F | [26 empty] | 0102015FE7F4F219B53BD549141456056966 | 22
스텐프레임 창호 철거 |  | M2 | 61 | [9 empty] | 5FE7F4F219B53BD549141456056F8E |  |  | 010201 | T | F | F | [26 empty] | 0102015FE7F4F219B53BD549141456056F8E | 23
창대석 철거 |  | M | 9 | [9 empty] | 5FE7F4F219B53BD54914145603BB8A |  |  | 010201 | T | F | F | [26 empty] | 0102015FE7F4F219B53BD54914145603BB8A | 24
재료분리대 철거 |  | M | 5 | [9 empty] | 5FE7F4F219B53BD54914145603B836 |  |  | 010201 | T | F | F | [26 empty] | 0102015FE7F4F219B53BD54914145603B836 | 25
철판 철거 |  | M2 | 3 | [9 empty] | 5FE7F4F219B53BD54914D07641B6B8 |  |  | 010201 | T | F | F | [26 empty] | 0102015FE7F4F219B53BD54914D07641B6B8 | 15
보일러 철거 |  | 개소 | 1 | [9 empty] | 5FE7F4F219B53BD54914D07641B75F |  |  | 010201 | T | F | F | [26 empty] | 0102015FE7F4F219B53BD54914D07641B75F | 16
대변기 철거 |  | 개소 | 3 | [9 empty] | 5FE7F4F2192756C21F1491767E3823 |  |  | 010201 | T | F | F | [26 empty] | 0102015FE7F4F2192756C21F1491767E3823 | 4
소변기 철거 |  | 개소 | 3 | [9 empty] | 5FE7F4F2192756C21F1491767E39C9 |  |  | 010201 | T | F | F | [26 empty] | 0102015FE7F4F2192756C21F1491767E39C9 | 5
세면대 철거 | L3000 | 개소 | 1 | [9 empty] | 5FE7F4F2192756C21F1491767E3BF7 |  |  | 010201 | T | F | F | [26 empty] | 0102015FE7F4F2192756C21F1491767E3BF7 | 6
싱크대 철거 | L900 | 개소 | 1 | [9 empty] | 5FE7F4F2192756C21F1491767E3DA4 |  |  | 010201 | T | F | F | [26 empty] | 0102015FE7F4F2192756C21F1491767E3DA4 | 7
010201
010201
[ 합 계 ] | [12 empty] | TOTAL
010202 작 업 부 산 물 | [15 empty] | 010202
철강설 | 철강설, 고철, 작업설부산물 | kg | -1120 | [8 empty] | 수집상차도 | 58E0A414790056E39B14FCE62E96FCEF774068 |  |  | 010202 | F | F | T | [26 empty] | 01020258E0A414790056E39B14FCE62E96FCEF774068 | 34
철강설 | 철강설, 스텐레스, 작업설부산물 | kg | -711 | [8 empty] | 수집상차도 | 58E0A414790056E39B14FCE62E96FCEF774170 |  |  | 010202 | F | F | T | [26 empty] | 01020258E0A414790056E39B14FCE62E96FCEF774170 | 35
010202
010202
010202
010202
010202
010202
010202
010202
010202
010202
010202
010202
010202
010202
010202
010202
010202
010202
010202
010202
010202
010202
[ 합 계 ] | [12 empty] | TOTAL
010301 가 설 공 사 | [15 empty] | 010301
강관 조립말비계(이동식)설치 및 해체 | 높이 2m, 3개월 | 대 | 2 | [9 empty] | 5FE6F4067905F8967714AAF688DC61 |  |  | 010301 | T | F | F | [26 empty] | 0103015FE6F4067905F8967714AAF688DC61 | 42
건축물보양 | 보양지 붙이기 | M2 | 13 | [9 empty] | 5FE6F403B9DBEFC13114755636031F |  |  | 010301 | T | F | F | [26 empty] | 0103015FE6F403B9DBEFC13114755636031F | 43
010301
010301
010301
010301
010301
010301
010301
010301
010301
010301
010301
010301
010301
010301
010301
010301
010301
010301
010301
010301
010301
010301
[ 합 계 ] | [12 empty] | TOTAL
010302 조 적 공 사 | [15 empty] | 010302
콘크리트벽돌 | 190*57*90mm | 매 | 10487 | [9 empty] | 58C5D441D93463770814BFD61BB9E827DF8840 |  |  | 010302 | F | F | T | [26 empty] | 01030258C5D441D93463770814BFD61BB9E827DF8840 | 162
0.5B 벽돌공간쌓기 | 3.6m 이하 | M2 | 80 | [9 empty] | 5FE684B9798B7857A91479A6283849 |  |  | 010302 | T | F | F | [26 empty] | 0103025FE684B9798B7857A91479A6283849 | 47
1.0B 벽돌쌓기 | 3.6m 이하 | M2 | 28 | [9 empty] | 5FE684B9798B787287143C46F95368 |  |  | 010302 | T | F | F | [26 empty] | 0103025FE684B9798B787287143C46F95368 | 48
벽돌운반 | 인력, 1층 | 천매 | 9.887 | [9 empty] | 5FE684B979A657FAC61463A67CF5A5 |  |  | 010302 | T | F | F | [26 empty] | 0103025FE684B979A657FAC61463A67CF5A5 | 49
010302
010302
010302
010302
010302
010302
010302
010302
010302
010302
010302
010302
010302
010302
010302
010302
010302
010302
010302
010302
[ 합 계 ] | [12 empty] | TOTAL
010303 돌 및 타일공사 | [15 empty] | 010303
화강석붙임(습식, 물갈기) | 창대, 포천석 250*30mm, 모르타르 30mm | M | 9 | [9 empty] | 5FE63434A9C70192AD147AC6AAD63F |  |  | 010303 | T | F | F | [26 empty] | 0103035FE63434A9C70192AD147AC6AAD63F | 51
세라믹타일 | 벽, 200*400 | M2 | 54 | [9 empty] | 58C5D441D9346366991439D6E65E48BA13584B |  |  | 010303 | F | F | T | [26 empty] | 01030358C5D441D9346366991439D6E65E48BA13584B | 53
세라믹타일 | 바닥, 200*200 | M2 | 14 | [9 empty] | 58C5D441D9346366991439D6E65AE15F7F22A0 |  |  | 010303 | F | F | T | [26 empty] | 01030358C5D441D9346366991439D6E65AE15F7F22A0 | 54
바탕 고르기 | 벽, 12mm | M2 | 78 | [9 empty] | 5FE6343779E24F354614F436BBFE81 |  |  | 010303 | T | F | F | [26 empty] | 0103035FE6343779E24F354614F436BBFE81 | 55
타일 붙임 / 접착 붙이기 | 벽면, 타일규격(m2), 0.11∼0.20 이하 | M2 | 49 | [9 empty] | 5FE6343779E26BF3FC1474A62D9041 |  |  | 010303 | T | F | F | [26 empty] | 0103035FE6343779E26BF3FC1474A62D9041 | 56
타일 압착 붙이기(바탕 24mm+압 5mm) | 바닥, 200*200 | M2 | 13 | [9 empty] | 5FE6343779C7615A03146406059B45 |  |  | 010303 | T | F | F | [26 empty] | 0103035FE6343779C7615A03146406059B45 | 57
010303
010303
010303
010303
010303
010303
010303
010303
010303
010303
010303
010303
010303
010303
010303
010303
010303
010303
[ 합 계 ] | [12 empty] | TOTAL
010304 목공사및수장공사 | [15 empty] | 010304
경량철골천장틀(M-BAR) | 1M 이상, 텍스설치 포함 | M2 | 203 | [9 empty] | 5FE64414B97D10085814E42650C11D |  |  | 010304 | T | F | F | [26 empty] | 0103045FE64414B97D10085814E42650C11D | 95
경량철골천장틀(M-BAR) | 1M 이상, 석고보드 2겹설치 포함 | M2 | 145 | [9 empty] | 5FE64414B97D10085814E42650C224 |  |  | 010304 | T | F | F | [26 empty] | 0103045FE64414B97D10085814E42650C224 | 96
천장점검구 설치 | AL 백색, 450*450mm | 개소 | 1 | [9 empty] | 5FE64414B90A2B15A614D9166BD220 |  |  | 010304 | T | F | F | [26 empty] | 0103045FE64414B90A2B15A614D9166BD220 | 172
불연천장재 | 무석면텍스 | M2 | 187 | [9 empty] | 58C5D441D961A96B01148166395092241173F9 |  |  | 010304 | F | F | T | [26 empty] | 01030458C5D441D961A96B01148166395092241173F9 | 60
석고보드 | 평보드, 9.5*900*2400mm(㎡) | M2 | 266 | [9 empty] | 58C5D441D961A95A921403561BF26AF8C3A242 |  |  | 010304 | F | F | T | [26 empty] | 01030458C5D441D961A95A921403561BF26AF8C3A242 | 59
AL몰딩 설치 | W형, 15*15*15*15*1.0mm | M | 279 | [9 empty] | 5FE614E029CBADCA7314FC060768ED |  |  | 010304 | T | F | F | [26 empty] | 0103045FE614E029CBADCA7314FC060768ED | 104
AL몰딩 설치 / DMC천장재 | ㄷ형, 15*15*1.0mm | M | 24 | [9 empty] | 5FE614E029CBADCA571425369EC0A6 |  |  | 010304 | T | F | F | [26 empty] | 0103045FE614E029CBADCA571425369EC0A6 | 103
비닐타일 깔기 | 3*450*450mm, 데코타일 | M2 | 82 | [9 empty] | 5FE614E8695CF7849A14F486FDB02C |  |  | 010304 | T | F | F | [26 empty] | 0103045FE614E8695CF7849A14F486FDB02C | 65
타일카펫 깔기(바탕처리포함) | 방염카펫타일 | M2 | 10 | [9 empty] | 5FE614E8695CF784AB146BA6D04010 |  |  | 010304 | T | F | F | [26 empty] | 0103045FE614E8695CF784AB146BA6D04010 | 66
걸레받이 설치 | T9 MDF위 방염시트, H=100 | M | 172 | [9 empty] | 5FE614E869152A532D14E5262CE51B |  |  | 010304 | T | F | F | [26 empty] | 0103045FE614E869152A532D14E5262CE51B | 67
방염필름 부착 | 분전함면 | M2 | 6 | [9 empty] | 5FE614EB3988772C01145CA640FB3F |  |  | 010304 | T | F | F | [26 empty] | 0103045FE614EB3988772C01145CA640FB3F | 168
건식벽체 설치 | THK100, 석고보드9.5*2겹+STUD65, 양면 | M2 | 109 | [9 empty] | 5FE614EB39F34F374914ABF618D6F4 |  |  | 010304 | T | F | F | [26 empty] | 0103045FE614EB39F34F374914ABF618D6F4 | 238
트러스 설치 | 벽, 아연도각관, ㅁ-30*30*1.4 | M2 | 415 | [9 empty] | 5FE614EA190D7C529F144D36FBFE08 |  |  | 010304 | T | F | F | [26 empty] | 0103045FE614EA190D7C529F144D36FBFE08 | 69
석고판 설치 | 벽, T9.5*석고*2PLY | M2 | 144 | [9 empty] | 5FE614EA190D7C529F144D36FAD5B0 |  |  | 010304 | T | F | F | [26 empty] | 0103045FE614EA190D7C529F144D36FAD5B0 | 70
석고판 설치 | 벽, T9.5*방수석고*2PLY | M2 | 297 | [9 empty] | 5FE614EA190D7C529F144D36FAD657 |  |  | 010304 | T | F | F | [26 empty] | 0103045FE614EA190D7C529F144D36FAD657 | 71
석고판 설치 | 벽, T5*차음시트, 23409351 | M2 | 153 | [9 empty] | 5FE614EA190D7C529F144D36FAD77E |  |  | 010304 | T | F | F | [26 empty] | 0103045FE614EA190D7C529F144D36FAD77E | 72
천장마구리 설치 / A-435 | GB 9.5T 2겹 + ㅁ-40*40 각파이프 포함 | M2 | 8 | [9 empty] | 5FE614EA190D7C529F144D36FAD0CF |  |  | 010304 | T | F | F | [26 empty] | 0103045FE614EA190D7C529F144D36FAD0CF | 73
방염 템바보드 벽붙임 | 벽, T20 | M2 | 27 | [9 empty] | 5FE614EA190D7C529F144A26902FB7 |  |  | 010304 | T | F | F | [26 empty] | 0103045FE614EA190D7C529F144A26902FB7 | 75
화장실칸막이 |  | M2 | 9 | [9 empty] | 58C5D441D98C9D725814CA86EC3C83769136FC |  |  | 010304 | F | F | T | [26 empty] | 01030458C5D441D98C9D725814CA86EC3C83769136FC | 62
소변기칸막이 | 450*1150, 8t 불투명 강화유리 | 개소 | 2 | [9 empty] | 58C5D441D98C9D725814CA86EC3C83769136FF |  |  | 010304 | F | F | T | [26 empty] | 01030458C5D441D98C9D725814CA86EC3C83769136FF | 63
장식몰딩 설치 / A-421 | ㅁ-300*100, ㅁ-30*30 각재 + 9t MDF위 수성페인트 | M | 8 | [9 empty] | 5FE614EA190D7C529F144A16893DE0 |  |  | 010304 | T | F | F | [26 empty] | 0103045FE614EA190D7C529F144A16893DE0 | 76
장식몰딩 설치 / A-616 | ㅁ-100*100, ㅁ-30*69 각재 + 4t 합판 + 12t 자작나무 | M | 5 | [9 empty] | 5FE614EA190D7C529F144A168817FD |  |  | 010304 | T | F | F | [26 empty] | 0103045FE614EA190D7C529F144A168817FD | 77
장식몰딩 설치 / A-616,617 | W:100, 12t 자작나무 | M | 17 | [9 empty] | 5FE614EA190D7C529F144A16881429 |  |  | 010304 | T | F | F | [26 empty] | 0103045FE614EA190D7C529F144A16881429 | 78
장식몰딩 설치 / A-616 | W:100, 12t 자작나무 2겹 | M | 12 | [9 empty] | 5FE614EA190D7C529F144A168815CF |  |  | 010304 | T | F | F | [26 empty] | 0103045FE614EA190D7C529F144A168815CF | 79
장식벽 설치 / 기둥 | 12t 자작나무 | M2 | 5 | [9 empty] | 5FE614EA190D7C529F144A168BEB1B |  |  | 010304 | T | F | F | [26 empty] | 0103045FE614EA190D7C529F144A168BEB1B | 80
장식구조물 설치 / A-615 | 1850*1400*H:2380, ㅁ-30*69 각재 + 4t 합판 + 12t 자작나무 + 바니쉬 칠 | 개소 | 1 | [9 empty] | 5FE614EA190D7C529F144A168AC244 |  |  | 010304 | T | F | F | [26 empty] | 0103045FE614EA190D7C529F144A168AC244 | 81
장식몰딩 설치 / A-452 | W:120, 9t MDF위 방염시트마감 | M | 4 | [9 empty] | 5FE614EA190D7C529F144A168D9622 |  |  | 010304 | T | F | F | [26 empty] | 0103045FE614EA190D7C529F144A168D9622 | 169
단열재 접착제 붙이기 | 벽, 50mm, 경질우레탄보드 | M2 | 50 | [9 empty] | 5FE614EDE97C98CC7814D4F6F3CEAC |  |  | 010304 | T | F | F | [26 empty] | 0103045FE614EDE97C98CC7814D4F6F3CEAC | 82
단열재 슬래브 위 깔기 | 바닥, 50mm, 경질우레탄보드 | M2 | 61 | [9 empty] | 5FE614EDE97CBB813C146C1646C71B |  |  | 010304 | T | F | F | [26 empty] | 0103045FE614EDE97CBB813C146C1646C71B | 83
차음시트 붙이기 | 천장, 5mm 차음시트 | M2 | 78 | [9 empty] | 5FE614EDE97C98CC7814D4C63EBFB4 |  |  | 010304 | T | F | F | [26 empty] | 0103045FE614EDE97C98CC7814D4C63EBFB4 | 170
차음시트 붙이기 | 벽, 5mm 차음시트 | M2 | 95 | [9 empty] | 5FE614EDE97C98CC7814D4C63EBCE0 |  |  | 010304 | T | F | F | [26 empty] | 0103045FE614EDE97C98CC7814D4C63EBCE0 | 171
안내데스크에어콘설치건축마감공사 | 에어콘설치건축마감공사 | 개소 | 3 | [9 empty] | 5FE614EDE97C98CC7814D4D6C5CE90 |  |  | 010304 | T | F | F | [26 empty] | 0103045FE614EDE97C98CC7814D4D6C5CE90 | 237
체육관 천장배관 테이프마감공사 | 배관 테이프마감공사 | M | 100 | [9 empty] | 5FE614EDE97C98CC7814D4D6C5CCE2 |  |  | 010304 | T | F | F | [26 empty] | 0103045FE614EDE97C98CC7814D4D6C5CCE2 | 236
DMC 불연 금속천장재 설치 | 300*600*0.4T, DMC 불연 금속천장재 크립바시스템 | M2 | 13 | [9 empty] | 5FE614EB39F34F374914ABF61E7E31 |  |  | 010304 | T | F | F | [26 empty] | 0103045FE614EB39F34F374914ABF61E7E31 | 264
TRIOFLEX 스포츠전용바닥재 설치 | T:8 | M2 | 299 | [9 empty] | 5FE67450D964069B2A148E66CC3C75 |  |  | 010304 | T | F | F | [26 empty] | 0103045FE67450D964069B2A148E66CC3C75 | 64
세면대 / A-613 | 3000*450*650, 인조대리석 상판 포함 | 개소 | 1 | [9 empty] | 5FE7E48F194EEB8450141D4615DCDF |  |  | 010304 | T | F | F | [26 empty] | 01030455FE7E48F194EEB8450141D4615DCDF | 149
010304
010304
010304
010304
010304
010304
010304
010304
010304
010304
010304
010304
010304
010304
010304
010304
[ 합 계 ] | [12 empty] | TOTAL
010305 방 수 공 사 | [15 empty] | 010305
시멘트 액체방수 | 바닥 | M2 | 14 | [9 empty] | 5FE66463790C19CBAD14DD66D39D7E |  |  | 010305 | T | F | F | [26 empty] | 0103055FE66463790C19CBAD14DD66D39D7E | 242
시멘트 액체방수 | 벽체 | M2 | 27 | [9 empty] | 5FE66463790C19CBAD14DD66D39E07 |  |  | 010305 | T | F | F | [26 empty] | 0103055FE66463790C19CBAD14DD66D39E07 | 243
코너주위보강방수 / 화장실 | 바닥+벽, W:300 | M | 37 | [9 empty] | 5FE6646999944712B11428366524EC |  |  | 010305 | T | F | F | [26 empty] | 0103055FE6646999944712B11428366524EC | 87
보호모르타르 / 바닥 | 콘크리트면, 50mm | M2 | 61 | [9 empty] | 5FE66460B9A6D1047F14E486D94DE6 |  |  | 010305 | T | F | F | [26 empty] | 0103055FE66460B9A6D1047F14E486D94DE6 | 92
수밀코킹(실리콘) | 삼각, 5mm이하, 방균용 | M | 49 | [9 empty] | 5FE6646C69D220BDAA14755685DC07 |  |  | 010305 | T | F | F | [26 empty] | 0103055FE6646C69D220BDAA14755685DC07 | 88
수밀코킹(실리콘) | 10㎜*10㎜, 창호주위 | M | 202 | [9 empty] | 5FE6646C69EC9B142014F3F6D756F5 |  |  | 010305 | T | F | F | [26 empty] | 0103055FE6646C69EC9B142014F3F6D756F5 | 89
010305
010305
010305
010305
010305
010305
010305
010305
010305
010305
010305
010305
010305
010305
010305
010305
010305
010305
[ 합 계 ] | [12 empty] | TOTAL
010306 금 속 공 사 | [15 empty] | 010306
타일벽코너가드 / 화장실 | 스테인리스 10T*W:180 | M | 12 | [9 empty] | 5FE69495A984484C9514BEF67FD5DD |  |  | 010306 | T | F | F | [26 empty] | 0103065FE69495A984484C9514BEF67FD5DD | 94
스테인리스재료분리대 | 바닥, W25*H20*1.5t | M | 5 | [9 empty] | 5FE614EE89C87107C914F0B62B9738 |  |  | 010306 | T | F | F | [26 empty] | 0103065FE614EE89C87107C914F0B62B9738 | 97
갈바벽체 설치 / 사무실 | W:100*1.6t 갈바절곡 + ㅁ-100*50 각파이프틀 | M2 | 10 | [9 empty] | 5FE614E1394B0318DA146D26A64892 |  |  | 010306 | T | F | F | [26 empty] | 0103065FE614E1394B0318DA146D26A64892 | 167
갈바장식몰딩 설치 | W:100+H:300*1.6t 갈바절곡 + ㅁ-30*30 각파이프틀 | M | 4 | [9 empty] | 5FE614E1394B0318DA146D26A649BE |  |  | 010306 | T | F | F | [26 empty] | 0103065FE614E1394B0318DA146D26A649BE | 98
천정속 보강틀 설치 | H:1500, ㅁ-50*50 각파이프 | M | 11 | [9 empty] | 5FE614E1394B0318DA146D169F57E7 |  |  | 010306 | T | F | F | [26 empty] | 0103065FE614E1394B0318DA146D169F57E7 | 100
조명레일설치 |  | M | 32 | [9 empty] | 5FE614E1394B0318DA146D06FBA0B5 |  |  | 010306 | T | F | F | [26 empty] | 0103065FE614E1394B0318DA146D06FBA0B5 | 200
안전망 설치 / A-435 | 7380*3000, ㅁ-100*50*2.3 각파이프(도장有) + 2.4 안전망 + 후크아이볼트 | 개소 | 1 | [9 empty] | 5FE614E1394B0318DA146D06F9F2D9 |  |  | 010306 | T | F | F | [26 empty] | 0103065FE614E1394B0318DA146D06F9F2D9 | 102
010306
010306
010306
010306
010306
010306
010306
010306
010306
010306
010306
010306
010306
010306
010306
010306
010306
[ 합 계 ] | [12 empty] | TOTAL
010307 미 장 공 사 | [15 empty] | 010307
모르타르 바름 | 내벽, 18mm, 3.6m 이하 | M2 | 85 | [9 empty] | 5FE6949E894E907330144D66D14FB4 |  |  | 010307 | T | F | F | [26 empty] | 0103075FE6949E894E907330144D66D14FB4 | 106
표면 마무리 | 기계마감 | M2 | 14 | [9 empty] | 5FE6949E891168E653148C9674B093 |  |  | 010307 | T | F | F | [26 empty] | 0103075FE6949E891168E653148C9674B093 | 107
셀프레벨링 | T=10mm | M2 | 147 | [9 empty] | 5FE69499091C9F1AB51474A60FA7E4 |  |  | 010307 | T | F | F | [26 empty] | 0103075FE69499091C9F1AB51474A60FA7E4 | 108
창호주위 모르타르 충전 |  | M | 19 | [9 empty] | 5FE624C919295055A514E0C6B2E626 |  |  | 010307 | T | F | F | [26 empty] | 0103075FE624C919295055A514E0C6B2E626 | 109
창호주위 발포우레탄 충전 |  | M | 83 | [9 empty] | 5FE624C91929504B3D144026EDCD49 |  |  | 010307 | T | F | F | [26 empty] | 0103075FE624C91929504B3D144026EDCD49 | 110
010307
010307
010307
010307
010307
010307
010307
010307
010307
010307
010307
010307
010307
010307
010307
010307
010307
010307
010307
[ 합 계 ] | [12 empty] | TOTAL
010308 창호 및 유리공사 | [15 empty] | 010308
FSD_01 / 60분 방화문 | 0.950 x 2.100 = 1.995 | EA | 2 | [9 empty] | 5FE624CE99763766511415B696FCEC |  |  | 010308 | T | F | F | [26 empty] | 0103085FE624CE99763766511415B696FCEC | 118
FSD_02 / 60분 방화문 | 0.600 x 1.500 = 0.900 | EA | 1 | [9 empty] | 5FE624CE99763766511415B696FE9E |  |  | 010308 | T | F | F | [26 empty] | 0103085FE624CE99763766511415B696FE9E | 175
FSD_03 / 60분 방화문 | 0.600 x 0.750 = 0.450 | EA | 1 | [9 empty] | 5FE624CE99763766511415B696FE9C |  |  | 010308 | T | F | F | [26 empty] | 0103085FE624CE99763766511415B696FE9C | 176
SSD_01 / 40*100*1.2t SST | 3.000 x 2.400 = 5.230 | EA | 1 | [9 empty] | 5FE624CE99763766511415B696FCE8 |  |  | 010308 | T | F | F | [26 empty] | 0103085FE624CE99763766511415B696FCE8 | 120
SSD_02 / 40*100*1.2t SST | 3.000 x 2.400 = 5.230 | EA | 1 | [9 empty] | 5FE624CE99763766511415B696FCEA |  |  | 010308 | T | F | F | [26 empty] | 0103085FE624CE99763766511415B696FCEA | 121
SSD_03 / 40*100*1.2t SST | 1.800 x 2.400 = 4.320 | EA | 1 | [9 empty] | 5FE624CE99763766511415B696FCE4 |  |  | 010308 | T | F | F | [26 empty] | 0103085FE624CE99763766511415B696FCE4 | 122
SSD_04 / 40*100*1.2t SST | 1.550 x 2.400 = 3.720 | EA | 1 | [9 empty] | 5FE624CE99763766511415B696FDF5 |  |  | 010308 | T | F | F | [26 empty] | 0103085FE624CE99763766511415B696FDF5 | 123
SSD_05 / 40*100*1.2t SST | 1.500 x 2.400 = 3.600 | EA | 1 | [9 empty] | 5FE624CE99763766511415B696FDF7 |  |  | 010308 | T | F | F | [26 empty] | 0103085FE624CE99763766511415B696FDF7 | 124
SSD_06 / 40*100*1.2t SST | 1.030 x 2.400 = 2.472 | EA | 1 | [9 empty] | 5FE624CE99763766511415B696FDF1 |  |  | 010308 | T | F | F | [26 empty] | 0103085FE624CE99763766511415B696FDF1 | 125
SSD_07 / 100*45 노브이컷 | 0.800 x 2.400 = 1.920 | EA | 1 | [9 empty] | 5FE624CE99763766511415B696FDF3 |  |  | 010308 | T | F | F | [26 empty] | 0103085FE624CE99763766511415B696FDF3 | 126
SW_01 / 40*100*1.2t SST | 5.390 x 0.900 = 4.851 | EA | 1 | [9 empty] | 5FE624CE99763766511415B696FDFD |  |  | 010308 | T | F | F | [26 empty] | 0103085FE624CE99763766511415B696FDFD | 127
WW_01 / 6t MDF | 0.750 x 0.750 = 0.562 | EA | 2 | [9 empty] | 5FE624CE99763766511415B696FE9A |  |  | 010308 | T | F | F | [26 empty] | 0103085FE624CE99763766511415B696FE9A | 128
WD_01 / 키즈도어, 손끼임방지고무포함 | 0.950 x 2.100 = 1.995 | EA | 2 | [9 empty] | 5FE624CE99763766511415B696FCEE |  |  | 010308 | T | F | F | [26 empty] | 0103085FE624CE99763766511415B696FCEE | 119
AW_01 / 암대,손잡이 보수 | 7.250 x 3.000 = 21.750 | EA | 1 | [9 empty] | 5FE624CE99763766511415B696FE98 |  |  | 010308 | T | F | F | [26 empty] | 0103085FE624CE99763766511415B696FE98 | 174
점검구 설치 / 서버실 | 135 X 95 = 0.013 | EA | 2 | [9 empty] | 5FE624CE99763766511415B696F918 |  |  | 010308 | T | F | F | [26 empty] | 0103085FE624CE99763766511415B696F918 | 173
강화유리도어설치 / 힌지고정 | T12* 900*2100, 손보호, 손잡이포함 | 개소 | 2 | [9 empty] | 5FE624CE9965C040E0146E36B129D8 |  |  | 010308 | T | F | F | [26 empty] | 0103085FE624CE9965C040E0146E36B129D8 | 204
강화유리도어설치 / 힌지고정 | T12*1000*2100, 손보호, 손잡이포함 | 개소 | 4 | [9 empty] | 5FE624CE9965C040E0146E36B12831 |  |  | 010308 | T | F | F | [26 empty] | 0103085FE624CE9965C040E0146E36B12831 | 129
강화유리도어설치 / 힌지고정 | T12* 550*2100, 손보호, 손잡이포함 | 개소 | 1 | [9 empty] | 5FE624CE9965C040E0146E36B12B85 |  |  | 010308 | T | F | F | [26 empty] | 0103085FE624CE9965C040E0146E36B12B85 | 130
강화유리도어설치 / 힌지고정 | T12*1000*2100, 손잡이포함 | 개소 | 1 | [9 empty] | 5FE624CE9965C040E0146E36B12AFF |  |  | 010308 | T | F | F | [26 empty] | 0103085FE624CE9965C040E0146E36B12AFF | 203
도어클로저 | 고급방화, 60∼85kg | 조 | 4 | [9 empty] | 58C5D441D97234AEBB1415E693D59AE88975A2 |  |  | 010308 | F | F | T | [26 empty] | 01030858C5D441D97234AEBB1415E693D59AE88975A2 | 112
도어체크 설치 | 재료비 별도 | 개소 | 4 | [9 empty] | 5FE624C9197113774B143736A658A3 |  |  | 010308 | T | F | F | [26 empty] | 0103085FE624C9197113774B143736A658A3 | 132
플로어힌지 | 강화유리문(K-8300) | 조 | 10 | [9 empty] | 58C5C4B859603ED33A14C5C63893BF70D735F7 |  |  | 010308 | F | F | T | [26 empty] | 01030858C5C4B859603ED33A14C5C63893BF70D735F7 | 115
플로어힌지 설치 | 재료비 별도 | 개소 | 10 | [9 empty] | 5FE624C919443E141014AE66E2822E |  |  | 010308 | T | F | F | [26 empty] | 0103085FE624C919443E141014AE66E2822E | 133
도어핸들 |  | 조 | 6 | [9 empty] | 58C5C4B859603E1026147FD69DA1DD72A2FC79 |  |  | 010308 | F | F | T | [26 empty] | 01030858C5C4B859603E1026147FD69DA1DD72A2FC79 | 116
도어록 설치 / 일반도어록 목재창호 | 재료비 별도 | 개소 | 2 | [9 empty] | 5FE624C9197148A6D61418768701A5 |  |  | 010308 | T | F | F | [26 empty] | 0103085FE624C9197148A6D61418768701A5 | 202
도어록 설치 / 일반도어록 강재창호 | 재료비 별도 | 개소 | 4 | [9 empty] | 5FE624C9197148A6D6142AE691EAAC |  |  | 010308 | T | F | F | [26 empty] | 0103085FE624C9197148A6D6142AE691EAAC | 131
도어힌지 |  | 개 | 6 | [9 empty] | 58C5C4B859603ED33A14C5C63893B9D93003C4 |  |  | 010308 | F | F | T | [26 empty] | 01030858C5C4B859603ED33A14C5C63893B9D93003C4 | 201
피벗힌지 | 방화문용 | 조 | 4 | [9 empty] | 58C5C4B859603ED33A14C5C63893BF70D73950 |  |  | 010308 | F | F | T | [26 empty] | 01030858C5C4B859603ED33A14C5C63893BF70D73950 | 114
강화유리 | 강화유리, 투명, 12mm | M2 | 17 | [9 empty] | 58C5D441D9723483C7142966FE56BA6F96B9D0 |  |  | 010308 | F | F | T | [26 empty] | 01030858C5D441D9723483C7142966FE56BA6F96B9D0 | 113
창호유리설치 / 판유리 | 유리두께 12mm 이하 | M2 | 17 | [9 empty] | 5FE624C809E772CC0B14A996139CD0 |  |  | 010308 | T | F | F | [26 empty] | 0103085FE624C809E772CC0B14A996139CD0 | 134
유리주위 코킹 | 5*5, 실리콘 | M | 134 | [9 empty] | 5FE6646C69ECB61E93146796F8D358 |  |  | 010308 | T | F | F | [26 empty] | 0103085FE6646C69ECB61E93146796F8D358 | 117
불투명시트지 부착 | 유리면 | M2 | 1 | [9 empty] | 5FE624C769894ADC8A14FAD6AD5EF5 |  |  | 010308 | T | F | F | [26 empty] | 0103085FE624C769894ADC8A14FAD6AD5EF5 | 177
거울설치 / 다목적교실 | 5mm, 틀 포함 | M2 | 39 | [9 empty] | 5FE624C6495648C572145CF6DB3B66 |  |  | 010308 | T | F | F | [26 empty] | 0103085FE624C6495648C572145CF6DB3B66 | 135
거울설치 / 세면대 | 5mm, 틀 포함 | M2 | 5 | [9 empty] | 5FE624C6495648C572145CF6DB3892 |  |  | 010308 | T | F | F | [26 empty] | 0103085FE624C6495648C572145CF6DB3892 | 136
010308
010308
010308
010308
010308
010308
010308
010308
010308
010308
010308
010308
010308
010308
010308
010308
[ 합 계 ] | [12 empty] | TOTAL
010309 칠 공 사 | [15 empty] | 010309
바탕만들기+수성페인트 롤러칠+퍼티 및 연마 | 내부 3회, con'c·mortar면, 친환경 | M2 | 129 | [9 empty] | 5FE6048189A212432F14E3469D08FE |  |  | 010309 | T | F | F | [26 empty] | 0103095FE6048189A212432F14E3469D08FE | 140
바탕만들기+수성페인트 롤러칠 | 내부 3회, G.B.면 올퍼티, 친환경 | M2 | 437 | [9 empty] | 5FE6048189A212432F14E306242E3E |  |  | 010309 | T | F | F | [26 empty] | 0103095FE6048189A212432F14E306242E3E | 141
바탕만들기+수성페인트 롤러칠+퍼티 및 연마 | 내천장 3회, con'c·mortar면, 친환경 | M2 | 159 | [9 empty] | 5FE6048189A212432F144306497D9E |  |  | 010309 | T | F | F | [26 empty] | 0103095FE6048189A212432F144306497D9E | 142
바탕만들기+수성페인트 롤러칠 | 내천장 3회, G.B.면 올퍼티, 친환경 | M2 | 145 | [9 empty] | 5FE6048189A212432F14434626FB89 |  |  | 010309 | T | F | F | [26 empty] | 0103095FE6048189A212432F14434626FB89 | 143
바탕만들기+걸레받이용 페인트칠 | 붓칠 2회, con'c·mortar면 | M2 | 4 | [9 empty] | 5FE60480E97132B4DD148A96CDC86C |  |  | 010309 | T | F | F | [26 empty] | 0103095FE60480E97132B4DD148A96CDC86C | 139
유성페인트 롤러칠 | 철재면, 3회 | M2 | 21 | [9 empty] | 5FE60480E9564A89E81442367AD664 |  |  | 010309 | T | F | F | [26 empty] | 0103095FE60480E9564A89E81442367AD664 | 138
바니쉬 칠 | 목재면 2회 | M2 | 9 | [9 empty] | 5FE6048F699C41B30E1404F6CEE949 |  |  | 010309 | T | F | F | [26 empty] | 0103095FE6048F699C41B30E1404F6CEE949 | 144
010309
010309
010309
010309
010309
010309
010309
010309
010309
010309
010309
010309
010309
010309
010309
010309
010309
[ 합 계 ] | [12 empty] | TOTAL
010310 골 재 비 | [15 empty] | 010310
모래 | 도착도 | M3 | 11 | [9 empty] | 58E0A4147985BC78B914BBF61A85738C7020B3 |  |  | 010310 | F | F | T | [26 empty] | 01031058E0A4147985BC78B914BBF61A85738C7020B3 | 165
시멘트 | 건재상 | 포 | 123 | [9 empty] | 58C5D441D9198503E41492462644855258845E |  |  | 010310 | F | F | T | [26 empty] | 01031058C5D441D9198503E41492462644855258845E | 166
010310
010310
010310
010310
010310
010310
010310
010310
010310
010310
010310
010310
010310
010310
010310
010310
010310
010310
010310
010310
010310
010310
[ 합 계 ] | [12 empty] | TOTAL
010401 건설폐기물처리비 | 철거공사시 발생 폐기물 | [14 empty] | 010401
폐콘크리트 | 이물질이 없는 순수한 폐콘크리트 | TON | 4.528 | [9 empty] | 5FE6F403B9E40CEC2A14EAE6551CE4 |  |  | 010401 | F | F | T | [26 empty] | 0104015FE6F403B9E40CEC2A14EAE6551CE4 | 27
건설폐재류 | 가연성이 제거된 재활용이 가능한 혼합물 | TON | 83.394 | [9 empty] | 5FE6F403B9E40CEC2A14EAE6551E91 |  |  | 010401 | F | F | T | [26 empty] | 0104015FE6F403B9E40CEC2A14EAE6551E91 | 28
폐합성수지 |  | TON | 0.494 | [9 empty] | 5FE6F403B9E40CEC2A14EAE6551809 |  |  | 010401 | F | F | T | [26 empty] | 0104015FE6F403B9E40CEC2A14EAE6551809 | 29
폐석고 |  | TON | 4.826 | [9 empty] | 5FE6F403B9E40CEC2A14EAE6551BDD |  |  | 010401 | F | F | T | [26 empty] | 0104015FE6F403B9E40CEC2A14EAE6551BDD | 30
건설폐재류 상차비 |  | TON | 93.242 | [9 empty] | 5FE6F403B9E40CFEB6145CD6629DB0 |  |  | 010401 | F | F | T | [26 empty] | 0104015FE6F403B9E40CFEB6145CD6629DB0 | 31
건설폐재류 운반비 | 24톤 덤프트럭, 30km | TON | 93.242 | [9 empty] | 5FE6F403B9E40CFEB6145CD663A39B |  |  | 010401 | F | F | T | [26 empty] | 0104015FE6F403B9E40CFEB6145CD663A39B | 32
010401
010401
010401
010401
010401
010401
010401
010401
010401
010401
010401
010401
010401
010401
010401
010401
010401
010401
[ 합 계 ] | [12 empty] | TOTAL
010402 건설폐기물처리비 | 신설공사시 발생 폐기물 | [14 empty] | 010402
폐합성수지 |  | TON | 1.543 | [9 empty] | 5FE6F403B9E40CEC2A14EAE6551809 |  |  | 010402 | F | F | T | [26 empty] | 0104025FE6F403B9E40CEC2A14EAE6551809 | 156
폐목재류 |  | TON | 0.489 | [9 empty] | 5FE6F403B9E40CEC2A14EAE655180B |  |  | 010402 | F | F | T | [26 empty] | 0104025FE6F403B9E40CEC2A14EAE655180B | 157
폐석고 |  | TON | 0.405 | [9 empty] | 5FE6F403B9E40CEC2A14EAE6551BDD |  |  | 010402 | F | F | T | [26 empty] | 0104025FE6F403B9E40CEC2A14EAE6551BDD | 158
혼합건설폐기물 | 건설폐재류에 가연성 5% 이하 혼합 | TON | 2.303 | [9 empty] | 5FE6F403B9E40CEC2A14EAE652492C |  |  | 010402 | F | F | T | [26 empty] | 0104025FE6F403B9E40CEC2A14EAE652492C | 159
건설폐재류 상차비 |  | TON | 4.74 | [9 empty] | 5FE6F403B9E40CFEB6145CD6629DB0 |  |  | 010402 | F | F | T | [26 empty] | 0104025FE6F403B9E40CFEB6145CD6629DB0 | 160
건설폐재류 운반비 | 24톤 덤프트럭, 30km | TON | 4.74 | [9 empty] | 5FE6F403B9E40CFEB6145CD663A39B |  |  | 010402 | F | F | T | [26 empty] | 0104025FE6F403B9E40CFEB6145CD663A39B | 161
010402
010402
010402
010402
010402
010402
010402
010402
010402
010402
010402
010402
010402
010402
010402
010402
010402
010402
[ 합 계 ] | [12 empty] | TOTAL
010501 관급자관급 | [15 empty] | 010501
TRIOFLEX 스포츠전용바닥재 | T:8 | M2 | 299 | 118470 | 35422530 | 0 | 0 | 0 | 0 | 118470 | 35422530 | 전문견적 | 5FE67450D964069B2A148E66CC3C75 |  |  | 010501 | T | F | F | [26 empty] | 0103045FE67450D964069B2A148E66CC3C75 | 64 | bar: JUK1
■■ 가구공사 ■■ |  |  |  | 0 | 0 | 0 | 0 | 0 | 0 | 0 | 0 |  | 5E5E448E6938E4590714D8764ADFEF44876907 |  |  | 010501 | F | F | T | [26 empty] | 0105015E5E448E6938E4590714D8764ADFEF44876907 | 251 | bar: JUK1
다목적교실2 수납장 / A-612 | 3640*540*240, 붙박이장 및 공틀도어 | 개소 | 1 | 2780000 | 2780000 | 0 | 0 | 0 | 0 | 2780000 | 2780000 | 전문견적,시공도 | 5FE7E48F194EEB8450141D4615DA12 |  |  | 010501 | T | F | F | [26 empty] | 0105015FE7E48F194EEB8450141D4615DA12 | 147 | bar: JUK1
다목적교실2 신발장 / A-613 | 1800*260*915, 인조대리석 상판 포함 | 개소 | 1 | 1020000 | 1020000 | 0 | 0 | 0 | 0 | 1020000 | 1020000 | 전문견적,시공도 | 5FE7E48F194EEB8450141D4615DB39 |  |  | 010501 | T | F | F | [26 empty] | 0105015FE7E48F194EEB8450141D4615DB39 | 148 | bar: JUK1
실내체육관 수납장 / A-611 | 6090*800*2400 | 개소 | 1 | 4870000 | 4870000 | 0 | 0 | 0 | 0 | 4870000 | 4870000 | 전문견적,시공도 | 5FE7E48F194EEB8450141D4615DCDD |  |  | 010501 | T | F | F | [26 empty] | 0105015FE7E48F194EEB8450141D4615DCDD | 246 | bar: JUK1
■■ 사인공사 ■■ |  |  |  | 0 | 0 | 0 | 0 | 0 | 0 | 0 | 0 |  | 5E5E448E6938E4590714D8764ADFEF4487687B |  |  | 010501 | F | F | T | [26 empty] | 0105015E5E448E6938E4590714D8764ADFEF4487687B | 256 | bar: JUK1
1.상상하랑전면장식벽사인제작 |  |  |  | 0 | 0 | 0 | 0 | 0 | 0 | 0 | 0 |  | 58C5D441D98C9D725814CA96F32E5D7206C1B7 |  |  | 010501 | F | F | T | [26 empty] | 01050158C5D441D98C9D725814CA96F32E5D7206C1B7 | 205 | bar: JUK1
.아크릴 10mm레이져가공도장(높이180) | 14자 기준 | 식 | 1 | 452000 | 452000 | 0 | 0 | 0 | 0 | 452000 | 452000 | 전문견적,시공도 | 58C5D441D98C9D725814CA96F32E5D7206C25E |  |  | 010501 | F | F | T | [26 empty] | 01050158C5D441D98C9D725814CA96F32E5D7206C25E | 206 | bar: JUK1
2.상상하랑출입문사인 |  |  |  | 0 | 0 | 0 | 0 | 0 | 0 | 0 | 0 |  | 58C5D441D98C9D725814CA96F32E5D7206C364 |  |  | 010501 | F | F | T | [26 empty] | 01050158C5D441D98C9D725814CA96F32E5D7206C364 | 207 | bar: JUK1
.인테리어필름컷팅부착(상상하랑,영문) |  | 조 | 1 | 95000 | 95000 | 0 | 0 | 0 | 0 | 95000 | 95000 | 전문견적,시공도 | 58C5D441D98C9D725814CA96F32E5D7206C40B |  |  | 010501 | F | F | T | [26 empty] | 01050158C5D441D98C9D725814CA96F32E5D7206C40B | 208 | bar: JUK1
3.화장실사인 |  |  |  | 0 | 0 | 0 | 0 | 0 | 0 | 0 | 0 |  | 58C5D441D98C9D725814CA96F32E5D7206C512 |  |  | 010501 | F | F | T | [26 empty] | 01050158C5D441D98C9D725814CA96F32E5D7206C512 | 209 | bar: JUK1
화장실사인(M.W)아크릴3mm레이져가공도장 |  | 조 | 2 | 70000 | 140000 | 0 | 0 | 0 | 0 | 70000 | 140000 | 전문견적,시공도 | 58C5D441D98C9D725814CA96F32E5D7206C638 |  |  | 010501 | F | F | T | [26 empty] | 01050158C5D441D98C9D725814CA96F32E5D7206C638 | 210 | bar: JUK1
.TOILET안내사인(아크릴3mm레이져가공) |  | 조 | 1 | 85000 | 85000 | 0 | 0 | 0 | 0 | 85000 | 85000 | 전문견적,시공도 | 58C5D441D98C9D725814CA96F32E5D7206C7DF |  |  | 010501 | F | F | T | [26 empty] | 01050158C5D441D98C9D725814CA96F32E5D7206C7DF | 211 | bar: JUK1
1.체육관안내사인 복도벽화 |  |  |  | 0 | 0 | 0 | 0 | 0 | 0 | 0 | 0 |  | 58C5D441D98C9D725814CA96F32E5D7206C8E6 |  |  | 010501 | F | F | T | [26 empty] | 01050158C5D441D98C9D725814CA96F32E5D7206C8E6 | 212 | bar: JUK1
.쉬트지컷팅후 수성페인트마감 |  | 조 | 1 | 520000 | 520000 | 0 | 0 | 0 | 0 | 520000 | 520000 | 전문견적,시공도 | 58C5D441D98C9D725814CA96F32E5D7206C98D |  |  | 010501 | F | F | T | [26 empty] | 01050158C5D441D98C9D725814CA96F32E5D7206C98D | 213 | bar: JUK1
.하랑체육관 아크릴레이져가공-3mm |  | 조 | 1 | 150000 | 150000 | 0 | 0 | 0 | 0 | 150000 | 150000 | 전문견적,시공도 | 58C5D441D98C9D725814CA96F32E5D7207E7BA |  |  | 010501 | F | F | T | [26 empty] | 01050158C5D441D98C9D725814CA96F32E5D7207E7BA | 214 | bar: JUK1
2.다목적교실-1출입문사인-1 |  |  |  | 0 | 0 | 0 | 0 | 0 | 0 | 0 | 0 |  | 58C5D441D98C9D725814CA96F32E5D7207E693 |  |  | 010501 | F | F | T | [26 empty] | 01050158C5D441D98C9D725814CA96F32E5D7207E693 | 215 | bar: JUK1
.상상1 인테리어쉬트컷팅부착 |  | 조 | 2 | 100000 | 200000 | 0 | 0 | 0 | 0 | 100000 | 200000 | 전문견적,시공도 | 58C5D441D98C9D725814CA96F32E5D7207E58C |  |  | 010501 | F | F | T | [26 empty] | 01050158C5D441D98C9D725814CA96F32E5D7207E58C | 216 | bar: JUK1
1.다목적교실-2 출입문사인 |  |  |  | 0 | 0 | 0 | 0 | 0 | 0 | 0 | 0 |  | 58C5D441D98C9D725814CA96F32E5D7207E4E5 |  |  | 010501 | F | F | T | [26 empty] | 01050158C5D441D98C9D725814CA96F32E5D7207E4E5 | 217 | bar: JUK1
.인테리어필름컷팅부착 |  | 조 | 1 | 100000 | 100000 | 0 | 0 | 0 | 0 | 100000 | 100000 | 전문견적,시공도 | 58C5D441D98C9D725814CA96F32E5D7207E3DF |  |  | 010501 | F | F | T | [26 empty] | 01050158C5D441D98C9D725814CA96F32E5D7207E3DF | 218 | bar: JUK1
2.홀사인제작 |  |  |  | 0 | 0 | 0 | 0 | 0 | 0 | 0 | 0 |  | 58C5D441D98C9D725814CA96F32E5D7207E238 |  |  | 010501 | F | F | T | [26 empty] | 01050158C5D441D98C9D725814CA96F32E5D7207E238 | 219 | bar: JUK1
.상상하랑 아크릴10mm레이져가공도장-325높이 |  | 조 | 1 | 497000 | 497000 | 0 | 0 | 0 | 0 | 497000 | 497000 | 전문견적,시공도 | 58C5D441D98C9D725814CA96F32E5D7207E111 |  |  | 010501 | F | F | T | [26 empty] | 01050158C5D441D98C9D725814CA96F32E5D7207E111 | 220 | bar: JUK1
.게시판위아크릴3mm레이져가공 |  | 조 | 1 | 220000 | 220000 | 0 | 0 | 0 | 0 | 220000 | 220000 | 전문견적,시공도 | 58C5D441D98C9D725814CA96F32E5D7207E00A |  |  | 010501 | F | F | T | [26 empty] | 01050158C5D441D98C9D725814CA96F32E5D7207E00A | 221 | bar: JUK1
.화이트보드부착(1000-900) |  | 매 | 1 | 290000 | 290000 | 0 | 0 | 0 | 0 | 290000 | 290000 | 전문견적,시공도 | 58C5D441D98C9D725814CA96F32E5D7207EFF0 |  |  | 010501 | F | F | T | [26 empty] | 01050158C5D441D98C9D725814CA96F32E5D7207EFF0 | 222 | bar: JUK1
3.창고 서버실출입문-인테리어쉬트컷팅 |  | 조 | 1 | 90000 | 90000 | 0 | 0 | 0 | 0 | 90000 | 90000 | 전문견적,시공도 | 58C5D441D98C9D725814CA96F32E5D7207EEE9 |  |  | 010501 | F | F | T | [26 empty] | 01050158C5D441D98C9D725814CA96F32E5D7207EEE9 | 223 | bar: JUK1
4.실내체육관출입문 -인테리어쉬트컷 |  | 조 | 1 | 90000 | 90000 | 0 | 0 | 0 | 0 | 90000 | 90000 | 전문견적,시공도 | 58C5D441D98C9D725814CA96F32E5D72041275 |  |  | 010501 | F | F | T | [26 empty] | 01050158C5D441D98C9D725814CA96F32E5D72041275 | 224 | bar: JUK1
1.전면템바보드수지체널문자제작 |  |  |  | 0 | 0 | 0 | 0 | 0 | 0 | 0 | 0 |  | 58C5D441D98C9D725814CA96F32E5D72041048 |  |  | 010501 | F | F | T | [26 empty] | 01050158C5D441D98C9D725814CA96F32E5D72041048 | 226 | bar: JUK1
.상상하랑수지체널문자(325-325)조명-라인 |  | 자 | 5 | 340000 | 1700000 | 0 | 0 | 0 | 0 | 340000 | 1700000 | 전문견적,시공도 | 58C5D441D98C9D725814CA96F32E5D7204116E |  |  | 010501 | F | F | T | [26 empty] | 01050158C5D441D98C9D725814CA96F32E5D7204116E | 227 | bar: JUK1
2.실내체육관사인-1 |  |  |  | 0 | 0 | 0 | 0 | 0 | 0 | 0 | 0 |  | 58C5D441D98C9D725814CA96F32E5D720416D0 |  |  | 010501 | F | F | T | [26 empty] | 01050158C5D441D98C9D725814CA96F32E5D720416D0 | 228 | bar: JUK1
.쉬트지컷팅부착 화공도색 |  | 조 | 1 | 355000 | 355000 | 0 | 0 | 0 | 0 | 355000 | 355000 | 전문견적,시공도 | 58C5D441D98C9D725814CA96F32E5D720417F7 |  |  | 010501 | F | F | T | [26 empty] | 01050158C5D441D98C9D725814CA96F32E5D720417F7 | 229 | bar: JUK1
3.실내체육관사인-2 |  |  |  | 0 | 0 | 0 | 0 | 0 | 0 | 0 | 0 |  | 58C5D441D98C9D725814CA96F32E5D72041423 |  |  | 010501 | F | F | T | [26 empty] | 01050158C5D441D98C9D725814CA96F32E5D72041423 | 230 | bar: JUK1
.쉬트지컷팅후 화공도색 |  | 조 | 1 | 455000 | 455000 | 0 | 0 | 0 | 0 | 455000 | 455000 | 전문견적,시공도 | 58C5D441D98C9D725814CA96F32E5D720415C9 |  |  | 010501 | F | F | T | [26 empty] | 01050158C5D441D98C9D725814CA96F32E5D720415C9 | 231 | bar: JUK1
체육관 바닥 라인페인트도색작업 |  |  |  | 0 | 0 | 0 | 0 | 0 | 0 | 0 | 0 |  | 58C5D441D98C9D725814CA96F32E5D72041A4B |  |  | 010501 | F | F | T | [26 empty] | 01050158C5D441D98C9D725814CA96F32E5D72041A4B | 232 | bar: JUK1
바닥라인 페인트도색 |  | 식 | 1 | 600000 | 600000 | 0 | 0 | 0 | 0 | 600000 | 600000 | 전문견적,시공도 | 58C5D441D98C9D725814CA96F32E5D72041B52 |  |  | 010501 | F | F | T | [26 empty] | 01050158C5D441D98C9D725814CA96F32E5D72041B52 | 233 | bar: JUK1
V.A.T | 합계의 10% | 식 | 1 | 5013153 | 5013153 | 0 | 0 | 0 | 0 | 5013153 | 5013153 |  | 5EFF941719F25174E41417D6A7D3001 |  |  | 010501 | F | F | F | 3 | 0 | 0.1 | [23 empty] | 0105015EFF941719F25174E41417D6A7D6004 | 266
■ 나라장터 ■ |  |  |  | 0 | 0 | 0 | 0 | 0 | 0 | 0 | 0 |  | 5E5E448E6938E4590714D8764ADFEF4487687F |  |  | 010501 | F | F | F | [26 empty] | 0105015E5E448E6938E4590714D8764ADFEF4487687F | 261
■■ 운동용보호메트 설치 ■■ |  |  |  | 0 | 0 | 0 | 0 | 0 | 0 | 0 | 0 |  | 5E5E448E6938E4590714D8764ADFEF4487687E |  |  | 010501 | F | F | T | [26 empty] | 0105015E5E448E6938E4590714D8764ADFEF4487687E | 260
운동용보호메트 설치 | 벽, T80 | M2 | 57 | 180000 | 10260000 | 0 | 0 | 0 | 0 | 180000 | 10260000 | 물품식별번호22857457,현장설치도 | 5FE614EA190D7C529F144D36FAD1D5 |  |  | 010501 | T | F | F |  |  |  | JUK2: 2 |  |  |  | 0105015FE614EA190D7C529F144D36FAD1D5 | 74
■■ 방수공사 ■■ |  |  |  | 0 | 0 | 0 | 0 | 0 | 0 | 0 | 0 |  | 5E5E448E6938E4590714D8764ADFEF44876878 |  |  | 010501 | F | F | T |  |  |  | JUK2: 2 |  |  |  | 0105015E5E448E6938E4590714D8764ADFEF44876878 | 257
폴리우레아방수 | 바닥, 바탕처리포함 | M2 | 153 | 57000 | 8721000 | 0 | 0 | 0 | 0 | 57000 | 8721000 | 물품식별번호23075085,현장설치도 | 5FE66468F902DABA6F143D866611E2 |  |  | 010501 | T | F | F |  |  |  | JUK2: 2 |  |  |  | 0105015FE66468F902DABA6F143D866611E2 | 85
폴리우레아방수 | 수직, 바탕처리포함 | M2 | 12 | 57000 | 684000 | 0 | 0 | 0 | 0 | 57000 | 684000 | 물품식별번호23075085,현장설치도 | 5FE66468F902DABA6F143D86661288 |  |  | 010501 | T | F | F |  |  |  | JUK2: 2 |  |  |  | 0105015FE66468F902DABA6F143D86661288 | 86
조달수수료 | 합계의 0.54% | 식 | 1 | 106191 | 106191 | 0 | 0 | 0 | 0 | 106191 | 106191 |  | 5EFF941719F25174E41417D6A7D0002 |  |  | 010501 | F | F | F | 3 | 0 | 0.0054 | [23 empty] | 0105015EFF941719F25174E41417D6A7D0002 | 262
■■ 조립선반 ■■ |  |  |  | 0 | 0 | 0 | 0 | 0 | 0 | 0 | 0 |  | 5E5E448E6938E4590714D8764ADFEF44876906 |  |  | 010501 | F | F | T | [26 empty] | 0105015E5E448E6938E4590714D8764ADFEF44876906 | 252
창고 조립식 철제 수납선반 / A-614 | 900*600*1650, BLACK | 개소 | 8 | 183000 | 1464000 | 0 | 0 | 0 | 0 | 183000 | 1464000 | 물품번호 202409279576358 | 5FE7E48F194EEB8450141D4615DDE6 |  |  | 010501 | T | F | F | [26 empty] | 0105015FE7E48F194EEB8450141D4615DDE6 | 247
창고 조립식 철제 수납선반 / A-614 | 900*600*900, BLACK | 개소 | 8 | 99000 | 792000 | 0 | 0 | 0 | 0 | 99000 | 792000 | 물품번호 202310317460387 | 5FE7E48F194EEB8450141D4615DE8D |  |  | 010501 | T | F | F | [26 empty] | 0105015FE7E48F194EEB8450141D4615DE8D | 248
010501
010501
010501
010501
010501
010501
010501
[ 합 계 ] |  |  |  |  | 77171874 |  | 0 |  | 0 |  | 77171874 |  | TOTAL

## 공종별집계표(기계)
공 종 별 집 계 표
[ 과천 시민회관 상상하랑 조성공사 기계설비 ]
품 명 | 규 격 | 단위 | 수량 | 재 료 비 |  | 노 무 비 |  | 경 비 |  | 합 계 |  | 비 고 | 공종코드 | 변수 | 상위공종 | 공종구분 | 공종레벨 | 공종소계 | 원가계산서 연결금액
|  |  |  | 단 가 | 금 액 | 단 가 | 금 액 | 단 가 | 금 액 | 단 가 | 금 액
01 과천시민회관상상하랑실시 기계설비공사 |  |  | 1 | 0 | 0 | 0 | 0 | 0 | 0 | 0 | 0 |  | 01 |  |  |  | 1
0101 기계설비공사 |  |  | 1 | 0 | 0 | 0 | 0 | 0 | 0 | 0 | 0 |  | 0101 |  | 01 |  | 2
010101 장비설치공사 |  |  | 1 | 0 | 0 | 0 | 0 | 0 | 0 | 0 | 0 |  | 010101 |  | 0101 |  | 3
010102 위생배관공사 |  |  | 1 | 0 | 0 | 0 | 0 | 0 | 0 | 0 | 0 |  | 010102 |  | 0101 |  | 3
01010201 위생기구설치공사 |  |  | 1 | 0 | 0 | 0 | 0 | 0 | 0 | 0 | 0 |  | 01010201 |  | 010102 |  | 4
01010202 급수급탕배관공사 |  |  | 1 | 0 | 0 | 0 | 0 | 0 | 0 | 0 | 0 |  | 01010202 |  | 010102 |  | 4
01010203 오배수배관공사 |  |  | 1 | 0 | 0 | 0 | 0 | 0 | 0 | 0 | 0 |  | 01010203 |  | 010102 |  | 4
010103 환기덕트공사 |  |  | 1 | 0 | 0 | 0 | 0 | 0 | 0 | 0 | 0 |  | 010103 |  | 0101 |  | 3
010104 에어콘설치공사 |  |  | 1 | 0 | 0 | 0 | 0 | 0 | 0 | 0 | 0 |  | 010104 |  | 0101 |  | 3
010105 공기순환기설치공사 |  |  | 1 | 0 | 0 | 0 | 0 | 0 | 0 | 0 | 0 |  | 010105 |  | 0101 |  | 3
010106 철거공사 |  |  | 1 | 0 | 0 | 0 | 0 | 0 | 0 | 0 | 0 |  | 010106 |  | 0101 |  | 3
0102 관급자재 |  |  | 1 | 45657908 | 45657908 | 0 | 0 | 0 | 0 | 45657908 | 45657908 |  | 0102 |  |  | 3 | 2 |  | 45657908
010201 냉난방기설치공사 |  |  | 1 | 45657908 | 45657908 | 0 | 0 | 0 | 0 | 45657908 | 45657908 |  | 010201 |  | 0102 |  | 3
[ 합 계 ] |  |  |  |  | 0 |  | 0 |  | 0 |  | 0

## 공종별내역서(기계)
[ 과천 시민회관 상상하랑 조성공사 기계설비 ]
품 명 | 규 격 | 단위 | 수량 | 재 료 비 |  | 노 무 비 |  | 경 비 |  | 합 계 |  | 비 고 | 품목코드 | 변수 | 설정 | 공종코드 | 일위 | 단산 | 자재 | 손료적용 | 손료저장 | 적용율 | JUK1 | JUK2 | JUK3 | JUK4 | JUK5 | JUK6 | JUK7 | JUK8 | JUK9 | JUK10 | JUK11 | JUK12 | JUK13 | JUK14 | JUK15 | JUK16 | JUK17 | JUK18 | JUK19 | JUK20 | 자재구분 | 공종구분 | 공종레벨 | 공종+자재 | 고유번호
|  |  |  | 단 가 | 금 액 | 단 가 | 금 액 | 단 가 | 금 액 | 단 가 | 금 액
010101 장비설치공사 | [15 empty] | 010101
ER-1 전기라디에타 | 1.2 KW | 대 | 2 | [9 empty] | 506F92933B6D05A173ECBBC148A0456D873AF3 |  |  | 010101 | F | F | T | [26 empty] | 010101506F92933B6D05A173ECBBC148A0456D873AF3 | 4
010101
010101
010101
010101
010101
010101
010101
010101
010101
010101
010101
010101
010101
010101
010101
010101
010101
010101
010101
010101
010101
[ 합 계 ] | [12 empty] | TOTAL
01010201 위생기구설치공사 | [15 empty] | 01010201
유아용양변기 | KSVC-1074, 남자용 | 조 | 1 | [9 empty] | 56F692F3CB6F02D37F6EBA61CF49642ACFCF25 |  |  | 01010201 | F | F | T | [26 empty] | 0101020156F692F3CB6F02D37F6EBA61CF49642ACFCF25 | 7
유아용양변기 | KSVC-1074, 여자용 | 조 | 3 | [9 empty] | 56F692F3CB6F02D37F6EBA61CF49642ACFCF24 |  |  | 01010201 | F | F | T | [26 empty] | 0101020156F692F3CB6F02D37F6EBA61CF49642ACFCF24 | 256
유아용소변기 | KSVC-1703 전자감응식 | 조 | 3 | [9 empty] | 56F692F3CB6F02D37F6E8D215058F0FCEC6CE9 |  |  | 01010201 | F | F | T | [26 empty] | 0101020156F692F3CB6F02D37F6E8D215058F0FCEC6CE9 | 8
유아용세면기 수전 | KLC-1000 | 개 | 5 | [9 empty] | 56F692F3CB6F02D37F6EA9F1DE960E223EAB4A |  |  | 01010201 | F | F | T | [26 empty] | 0101020156F692F3CB6F02D37F6EA9F1DE960E223EAB4A | 257
일체형세면대 | 3,000L | 대 | 1 | [9 empty] | 56F692F3CB6F02D37F6EA9F1DE9E423C27A8F9 |  |  | 01010201 | F | F | T | [26 empty] | 0101020156F692F3CB6F02D37F6EA9F1DE9E423C27A8F9 | 10
화장지걸이 | S.T.S | 개 | 4 | [9 empty] | 56F692F3CB6F02D37F5C91E1A169DB0FF60C10 |  |  | 01010201 | F | F | T | [26 empty] | 0101020156F692F3CB6F02D37F5C91E1A169DB0FF60C10 | 12
화장지걸이 | 대형 | 개 | 1 | [9 empty] | 56F692F3CB6F02D37F5C91E1A169DB0FF60FED |  |  | 01010201 | F | F | T | [26 empty] | 0101020156F692F3CB6F02D37F5C91E1A169DB0FF60FED | 258
비누대 | S.T.S(봉 TYPE) | EA | 5 | [9 empty] | 56F692F3CB6F02D37FFCC4A19B2D121F805B66 |  |  | 01010201 | F | F | T | [26 empty] | 0101020156F692F3CB6F02D37FFCC4A19B2D121F805B66 | 13
핸드드라이어 | 1.8 KW | 조 | 1 | [9 empty] | 5683E283BD60A02F703B97B145C761D4D884E3 |  |  | 01010201 | F | F | T | [26 empty] | 010102015683E283BD60A02F703B97B145C761D4D884E3 | 259
거울 | 3,000L | 개 | 1 | [9 empty] | 569C6223346E5763766EB87108849B3574C53E |  |  | 01010201 | F | F | T | [26 empty] | 01010201569C6223346E5763766EB87108849B3574C53E | 260
보통인부 | 일반공사 직종 | 인 | 2 | [9 empty] | 510882A3146A32E97983ED213D3815E232F280 |  |  | 01010201 | F | F | T | [26 empty] | 01010201510882A3146A32E97983ED213D3815E232F280 | 15 | bar: JUK1
위생공 | 일반공사 직종 | 인 | 7 | [9 empty] | 510882A3146A32E97983ED213D3815E232F67F |  |  | 01010201 | F | F | T | [26 empty] | 01010201510882A3146A32E97983ED213D3815E232F67F | 16 | bar: JUK1
공구손료 | 인력품의 3% | 식 | 1 | [9 empty] | 50C4D203A46C375F7F225151162B001 |  |  | 01010201 | F | F | F | 1 | 0 | 0.03 | [23 empty] | 0101020150C4D203A46C375F7F225151162B001 | 277
01010201
01010201
01010201
01010201
01010201
01010201
01010201
01010201
01010201
[ 합 계 ] | [12 empty] | TOTAL
01010202 급수급탕배관공사 | [15 empty] | 01010202
스테인리스강관 | K형, Φ13mm | m | 40 | [9 empty] | 568392039D6E676873C7EB9118BC59E7A75699 |  |  | 01010202 | F | F | T | [26 empty] | 01010202568392039D6E676873C7EB9118BC59E7A75699 | 18 | bar: JUK1
스테인리스강관 | K형, Φ20mm | m | 5 | [9 empty] | 568392039D6E676873C7EB9118BC59E7A75698 |  |  | 01010202 | F | F | T | [26 empty] | 01010202568392039D6E676873C7EB9118BC59E7A75698 | 19 | bar: JUK1
스테인리스강관 | K형, Φ25mm | m | 26 | [9 empty] | 568392039D6E676873C7EB9118BC59E7A75697 |  |  | 01010202 | F | F | T | [26 empty] | 01010202568392039D6E676873C7EB9118BC59E7A75697 | 20 | bar: JUK1
스테인리스강관 | K형, Φ30mm | m | 3 | [9 empty] | 568392039D6E676873C7EB9118BC59E7A75696 |  |  | 01010202 | F | F | T | [26 empty] | 01010202568392039D6E676873C7EB9118BC59E7A75696 | 21 | bar: JUK1
잡재료비 | 주재료비의 3% | 식 | 1 | [9 empty] | 50C4D203A46C375F7F225151162B001 |  |  | 01010202 | F | F | F | 0 | 0 | 0.03 | [23 empty] | 0101020250C4D203A46C375F7F225151162B001 | 278
스테인리스강제관이음 | Φ13mm, 엘보90°(프레스접합) | 개 | 40 | [9 empty] | 568392039D6E676A7E25B15139AFBCA0D744F9 |  |  | 01010202 | F | F | T | [26 empty] | 01010202568392039D6E676A7E25B15139AFBCA0D744F9 | 22
스테인리스강제관이음 | Φ20mm, 엘보90°(프레스접합) | 개 | 1 | [9 empty] | 568392039D6E676A7E25B15139AFBCA0D744F8 |  |  | 01010202 | F | F | T | [26 empty] | 01010202568392039D6E676A7E25B15139AFBCA0D744F8 | 23
스테인리스강제관이음 | Φ25mm, 엘보90°(프레스접합) | 개 | 22 | [9 empty] | 568392039D6E676A7E25B15139AFBCA0D744FF |  |  | 01010202 | F | F | T | [26 empty] | 01010202568392039D6E676A7E25B15139AFBCA0D744FF | 24
스테인리스강제관이음 | Φ30mm, 엘보90°(프레스접합) | 개 | 5 | [9 empty] | 568392039D6E676A7E25B15139AFBCA0D744FE |  |  | 01010202 | F | F | T | [26 empty] | 01010202568392039D6E676A7E25B15139AFBCA0D744FE | 25
스테인리스강제관이음 | Φ20mm, 티 (프레스접합) | 개 | 8 | [9 empty] | 568392039D6E676A7E25B15139AFBCA392B2A5 |  |  | 01010202 | F | F | T | [26 empty] | 01010202568392039D6E676A7E25B15139AFBCA392B2A5 | 26
스테인리스강제관이음 | Φ25mm, 티 (프레스접합) | 개 | 8 | [9 empty] | 568392039D6E676A7E25B15139AFBCA392B2A4 |  |  | 01010202 | F | F | T | [26 empty] | 01010202568392039D6E676A7E25B15139AFBCA392B2A4 | 27
스테인리스강제관이음 | Φ30mm, 티 (프레스접합) | 개 | 3 | [9 empty] | 568392039D6E676A7E25B15139AFBCA392B2A9 |  |  | 01010202 | F | F | T | [26 empty] | 01010202568392039D6E676A7E25B15139AFBCA392B2A9 | 28
스테인리스강제관이음 | Φ13×12.7mm, 급수전티 (프레스접합) | 개 | 13 | [9 empty] | 568392039D6E676A7E25B15139AFBCA393414A |  |  | 01010202 | F | F | T | [26 empty] | 01010202568392039D6E676A7E25B15139AFBCA393414A | 29
스테인리스강제관이음 | Φ25×25.4mm, 급수전티 (프레스접합) | 개 | 4 | [9 empty] | 568392039D6E676A7E25B15139AFBCA393414E |  |  | 01010202 | F | F | T | [26 empty] | 01010202568392039D6E676A7E25B15139AFBCA393414E | 30
스테인리스강제관이음 | Φ25×20mm, 리듀서 (프레스접합) | 개 | 3 | [9 empty] | 568392039D6E676A7E25B15139AFBCA39193EC |  |  | 01010202 | F | F | T | [26 empty] | 01010202568392039D6E676A7E25B15139AFBCA39193EC | 31
스테인리스강제관이음 | Φ30×25mm, 리듀서 (프레스접합) | 개 | 1 | [9 empty] | 568392039D6E676A7E25B15139AFBCA39193EB |  |  | 01010202 | F | F | T | [26 empty] | 01010202568392039D6E676A7E25B15139AFBCA39193EB | 32
스테인리스강제관이음 | Φ13mm, 캡 (프레스접합) | 개 | 13 | [9 empty] | 568392039D6E676A7E25B15139AFBCA3961373 |  |  | 01010202 | F | F | T | [26 empty] | 01010202568392039D6E676A7E25B15139AFBCA3961373 | 33
스테인리스강제관이음 | Φ20mm, 캡 (프레스접합) | 개 | 4 | [9 empty] | 568392039D6E676A7E25B15139AFBCA3961372 |  |  | 01010202 | F | F | T | [26 empty] | 01010202568392039D6E676A7E25B15139AFBCA3961372 | 34
스테인리스강제관이음 | Φ25mm, 캡 (프레스접합) | 개 | 4 | [9 empty] | 568392039D6E676A7E25B15139AFBCA3961254 |  |  | 01010202 | F | F | T | [26 empty] | 01010202568392039D6E676A7E25B15139AFBCA3961254 | 35
스테인리스강제관이음 | Φ25×25.4mm, K-유니언 (프레스접합) | 개 | 1 | [9 empty] | 568392039D6E676A7E25B15139AFBCA397397C |  |  | 01010202 | F | F | T | [26 empty] | 01010202568392039D6E676A7E25B15139AFBCA397397C | 36
스테인리스강제관이음 | Φ30×31.8mm, K-유니언 (프레스접합) | 개 | 1 | [9 empty] | 568392039D6E676A7E25B15139AFBCA397397D |  |  | 01010202 | F | F | T | [26 empty] | 01010202568392039D6E676A7E25B15139AFBCA397397D | 37
스테인리스강제관이음 | Φ25×25.4mm, 숫어댑터소켓 (프레스접합) | 개 | 1 | [9 empty] | 568392039D6E676A7E25B15139AFBCA39463D7 |  |  | 01010202 | F | F | T | [26 empty] | 01010202568392039D6E676A7E25B15139AFBCA39463D7 | 38
스테인리스강제관이음 | Φ30×25.4mm, 숫어댑터소켓 (프레스접합) | 개 | 1 | [9 empty] | 568392039D6E676A7E25B15139AFBCA39463D6 |  |  | 01010202 | F | F | T | [26 empty] | 01010202568392039D6E676A7E25B15139AFBCA39463D6 | 39
볼밸브 | Φ25mm×0.98MPa, 황동 | 개 | 1 | [9 empty] | 568392039D6E64937B7F2C7155A5F0C0017E16 |  |  | 01010202 | F | F | T | [26 empty] | 01010202568392039D6E64937B7F2C7155A5F0C0017E16 | 40
볼밸브 | Φ32mm×0.98MPa, 황동 | 개 | 1 | [9 empty] | 568392039D6E64937B7F2C7155A5F0C0017E17 |  |  | 01010202 | F | F | T | [26 empty] | 01010202568392039D6E64937B7F2C7155A5F0C0017E17 | 41
관보온(가교화발포) | 10TxD15 | m | 12 | [9 empty] | 511DB2631D668C3F729A24F1BBCEFC |  |  | 01010202 | T | F | F | [26 empty] | 01010202511DB2631D668C3F729A24F1BBCEFC | 42
관보온(가교화발포) | 10TxD25 | m | 3 | [9 empty] | 511DB2631D668C3F729A24F1BBCEFE |  |  | 01010202 | T | F | F | [26 empty] | 01010202511DB2631D668C3F729A24F1BBCEFE | 43
절연행가(전산볼트) | D15 | 개소 | 13 | [9 empty] | 511D72C3C765B15570F3E3F145609A |  |  | 01010202 | T | F | F | [26 empty] | 01010202511D72C3C765B15570F3E3F145609A | 44
절연행가(전산볼트) | D20 | 개소 | 5 | [9 empty] | 511D72C3C765B15570F3E3C1F121B2 |  |  | 01010202 | T | F | F | [26 empty] | 01010202511D72C3C765B15570F3E3C1F121B2 | 45
절연행가(전산볼트) | D25 | 개소 | 12 | [9 empty] | 511D72C3C765B15570F3E3D1978451 |  |  | 01010202 | T | F | F | [26 empty] | 01010202511D72C3C765B15570F3E3D1978451 | 46
절연행가(전산볼트) | D32 | 개소 | 2 | [9 empty] | 511D72C3C765B15570F3E3A1C32512 |  |  | 01010202 | T | F | F | [26 empty] | 01010202511D72C3C765B15570F3E3A1C32512 | 47
구멍뚫기(코어드릴) | D25, 콘크리트 150mm | 개소 | 17 | [9 empty] | 511D52F3A06ACE4172DBBB01AD1B09 |  |  | 01010202 | T | F | F | [26 empty] | 01010202511D52F3A06ACE4172DBBB01AD1B09 | 48
구멍뚫기(코어드릴) | D25, 콘크리트 150mm, 벽 | 개소 | 1 | [9 empty] | 511D52F3A06ACE4172DBBB3161C23E |  |  | 01010202 | T | F | F | [26 empty] | 01010202511D52F3A06ACE4172DBBB3161C23E | 49
관보온(가교화발포.매직테이프) | 25TxD15 | m | 26 | [9 empty] | 511DB2632F63AF97773D978142B520 |  |  | 01010202 | T | F | F | [26 empty] | 01010202511DB2632F63AF97773D978142B520 | 50
관보온(가교화발포.매직테이프) | 25TxD20 | m | 5 | [9 empty] | 511DB2632F63ACDB7760AFD1F97549 |  |  | 01010202 | T | F | F | [26 empty] | 01010202511DB2632F63ACDB7760AFD1F97549 | 51
관보온(가교화발포.매직테이프) | 25TxD25 | m | 22 | [9 empty] | 511DB2632F63ADE4715972D1923D35 |  |  | 01010202 | T | F | F | [26 empty] | 01010202511DB2632F63ADE4715972D1923D35 | 52
관보온(가교화발포.매직테이프) | 25TxD32 | m | 3 | [9 empty] | 511DB2632F63AA29760103116C6494 |  |  | 01010202 | T | F | F | [26 empty] | 01010202511DB2632F63AA29760103116C6494 | 53
보통인부 | 일반공사 직종 | 인 | 2 | [9 empty] | 510882A3146A32E97983ED213D3815E232F280 |  |  | 01010202 | F | F | T |  |  |  | JUK2: 2 |  |  |  | 01010202510882A3146A32E97983ED213D3815E232F280 | 54
배관공 | 일반공사 직종 | 인 | 3 | [9 empty] | 510882A3146A32E97983ED213D3815E232F1F2 |  |  | 01010202 | F | F | T |  |  |  | JUK2: 2 |  |  |  | 01010202510882A3146A32E97983ED213D3815E232F1F2 | 55
공구손료 | 인력품의 3% | 식 | 1 | [9 empty] | 50C4D203A46C375F7F2251511628002 |  |  | 01010202 | F | F | F | 1 | 0 | 0.03 | [23 empty] | 0101020250C4D203A46C375F7F2251511628002 | 279
01010202
01010202
01010202
01010202
01010202
01010202
[ 합 계 ] | [12 empty] | TOTAL
01010203 오배수배관공사 | [15 empty] | 01010203
일반용 경질염화비닐관(고무링) | PVC관(VG1), D35 | M | 3 | [9 empty] | 568392039D6E6768735CCB5183ECF35EB6BBE9 |  |  | 01010203 | F | F | T | [26 empty] | 01010203568392039D6E6768735CCB5183ECF35EB6BBE9 | 57 | bar: JUK1
일반용 경질염화비닐관(고무링) | PVC관(VG1), D50 | M | 17 | [9 empty] | 568392039D6E6768735CCB5183ECF35EB6BBEB |  |  | 01010203 | F | F | T | [26 empty] | 01010203568392039D6E6768735CCB5183ECF35EB6BBEB | 58 | bar: JUK1
일반용 경질염화비닐관(고무링) | PVC관(VG1), D75 | M | 15 | [9 empty] | 568392039D6E6768735CCB5183ECF35EB6BBED |  |  | 01010203 | F | F | T | [26 empty] | 01010203568392039D6E6768735CCB5183ECF35EB6BBED | 59 | bar: JUK1
일반용 경질염화비닐관(고무링) | PVC관(VG1), D100 | M | 17 | [9 empty] | 568392039D6E6768735CCB5183ECF35EB6BBEE |  |  | 01010203 | F | F | T | [26 empty] | 01010203568392039D6E6768735CCB5183ECF35EB6BBEE | 60 | bar: JUK1
잡재료비 | 주재료비의 3% | 식 | 1 | [9 empty] | 50C4D203A46C375F7F225151162B001 |  |  | 01010203 | F | F | F | 0 | 0 | 0.03 | [23 empty] | 0101020350C4D203A46C375F7F225151162B001 | 280
경질염화비닐이음관 | Φ35mm, 90˚곡관, DRF-DL | 개 | 5 | [9 empty] | 568392039D6E676A7E3620B16A22FA95544CF2 |  |  | 01010203 | F | F | T | [26 empty] | 01010203568392039D6E676A7E3620B16A22FA95544CF2 | 61
경질염화비닐이음관 | Φ50mm, 90˚곡관, DRF-DL | 개 | 5 | [9 empty] | 568392039D6E676A7E3620B16A22FA95544CFC |  |  | 01010203 | F | F | T | [26 empty] | 01010203568392039D6E676A7E3620B16A22FA95544CFC | 62
경질염화비닐이음관 | Φ100mm, 90˚곡관, DRF-DL | 개 | 4 | [9 empty] | 568392039D6E676A7E3620B16A22FA95544F48 |  |  | 01010203 | F | F | T | [26 empty] | 01010203568392039D6E676A7E3620B16A22FA95544F48 | 63
경질염화비닐이음관 | Φ50mm, 45˚곡관, DRF-45L | 개 | 5 | [9 empty] | 568392039D6E676A7E3620B16A22FA95544F4C |  |  | 01010203 | F | F | T | [26 empty] | 01010203568392039D6E676A7E3620B16A22FA95544F4C | 64
경질염화비닐이음관 | Φ75mm, 45˚곡관, DRF-45L | 개 | 7 | [9 empty] | 568392039D6E676A7E3620B16A22FA95544F4F |  |  | 01010203 | F | F | T | [26 empty] | 01010203568392039D6E676A7E3620B16A22FA95544F4F | 65
경질염화비닐이음관 | Φ100mm, 45˚곡관, DRF-45L | 개 | 6 | [9 empty] | 568392039D6E676A7E3620B16A22FA95544F4E |  |  | 01010203 | F | F | T | [26 empty] | 01010203568392039D6E676A7E3620B16A22FA95544F4E | 66
경질염화비닐이음관 | Φ75mm, 소켓, DRF-DS | 개 | 1 | [9 empty] | 568392039D6E676A7E3620B16A22FA95544EA0 |  |  | 01010203 | F | F | T | [26 empty] | 01010203568392039D6E676A7E3620B16A22FA95544EA0 | 67
경질염화비닐이음관 | Φ100mm, 소켓, DRF-DS | 개 | 1 | [9 empty] | 568392039D6E676A7E3620B16A22FA95544EA1 |  |  | 01010203 | F | F | T | [26 empty] | 01010203568392039D6E676A7E3620B16A22FA95544EA1 | 68
경질염화비닐이음관 | Φ50×35mm, 이경소켓, DRF-IN | 개 | 5 | [9 empty] | 568392039D6E676A7E3620B16A22FA95544EA7 |  |  | 01010203 | F | F | T | [26 empty] | 01010203568392039D6E676A7E3620B16A22FA95544EA7 | 69
경질염화비닐이음관 | Φ50mm, P트랩, DRF | EA | 3 | [9 empty] | 568392039D6E676A7E3620B16A22FA955441E9 |  |  | 01010203 | F | F | T | [26 empty] | 01010203568392039D6E676A7E3620B16A22FA955441E9 | 70
경질염화비닐이음관 | Φ75mm, P트랩, DRF | EA | 2 | [9 empty] | 568392039D6E676A7E3620B16A22FA955441EE |  |  | 01010203 | F | F | T | [26 empty] | 01010203568392039D6E676A7E3620B16A22FA955441EE | 71
경질염화비닐이음관 | Φ75mm, 90˚Y관티, DRF-CY | 개 | 2 | [9 empty] | 568392039D6E676A7E3620B16A22FA955441E3 |  |  | 01010203 | F | F | T | [26 empty] | 01010203568392039D6E676A7E3620B16A22FA955441E3 | 72
경질염화비닐이음관 | Φ100mm, 90˚Y관티, DRF-CY | 개 | 2 | [9 empty] | 568392039D6E676A7E3620B16A22FA955440C4 |  |  | 01010203 | F | F | T | [26 empty] | 01010203568392039D6E676A7E3620B16A22FA955440C4 | 73
경질염화비닐이음관 | Φ75×50mm, 90˚Y관티, DRF-CY | 개 | 1 | [9 empty] | 568392039D6E676A7E3620B16A22FA955440C2 |  |  | 01010203 | F | F | T | [26 empty] | 01010203568392039D6E676A7E3620B16A22FA955440C2 | 74
경질염화비닐이음관 | Φ100×75mm, Y관, DRF | 개 | 3 | [9 empty] | 568392039D6E676A7E3620B16A2A363C6F2A5A |  |  | 01010203 | F | F | T | [26 empty] | 01010203568392039D6E676A7E3620B16A2A363C6F2A5A | 75
경질염화비닐이음관 | Φ100×100mm, Y관, DRF | 개 | 4 | [9 empty] | 568392039D6E676A7E3620B16A2A363C6F2A5B |  |  | 01010203 | F | F | T | [26 empty] | 01010203568392039D6E676A7E3620B16A2A363C6F2A5B | 76
경질염화비닐이음관 | Φ75×50mm, Y관, DRF | 개 | 4 | [9 empty] | 568392039D6E676A7E3620B16A2A363C6F2ECD |  |  | 01010203 | F | F | T | [26 empty] | 01010203568392039D6E676A7E3620B16A2A363C6F2ECD | 77
경질염화비닐이음관 | Φ75×75mm, Y관, DRF | 개 | 2 | [9 empty] | 568392039D6E676A7E3620B16A2A363C6F2ECC |  |  | 01010203 | F | F | T | [26 empty] | 01010203568392039D6E676A7E3620B16A2A363C6F2ECC | 78
경질폴리염화비닐이음관 | 양변기받침 D100 | 개 | 4 | [9 empty] | 568392039D6E676A7E3620A145C756FB2732B4 |  |  | 01010203 | F | F | T | [26 empty] | 01010203568392039D6E676A7E3620A145C756FB2732B4 | 79
바닥배수구 | D75, FD | 개 | 2 | [9 empty] | 568392039D6E676A7E3620A145C756FB250774 |  |  | 01010203 | F | F | T | [26 empty] | 01010203568392039D6E676A7E3620A145C756FB250774 | 80
일반행가(전산볼트) | D50 | 개소 | 7 | [9 empty] | 511D72C3C765B154768B433130E596 |  |  | 01010203 | T | F | F | [26 empty] | 01010203511D72C3C765B154768B433130E596 | 81
일반행가(전산볼트) | D80 | 개소 | 8 | [9 empty] | 511D72C3C765B154768B43D13439E2 |  |  | 01010203 | T | F | F | [26 empty] | 01010203511D72C3C765B154768B43D13439E2 | 82
일반행가(전산볼트) | D100 | 개소 | 8 | [9 empty] | 511D72C3C765B154768B43C12DC74A |  |  | 01010203 | T | F | F | [26 empty] | 01010203511D72C3C765B154768B43C12DC74A | 83
구멍뚫기(코어드릴) | D50, 콘크리트 150mm | 개소 | 8 | [9 empty] | 511D52F3A06ACB8D766AD141162A98 |  |  | 01010203 | T | F | F | [26 empty] | 01010203511D52F3A06ACB8D766AD141162A98 | 84
구멍뚫기(코어드릴) | D75, 콘크리트 150mm | 개소 | 2 | [9 empty] | 511D52F3A06AC5647E3386D18582FB |  |  | 01010203 | T | F | F | [26 empty] | 01010203511D52F3A06AC5647E3386D18582FB | 85
구멍뚫기(코어드릴) | D75, 콘크리트 150mm, 벽 | 개소 | 3 | [9 empty] | 511D52F3A06AC5647E3386E1AB8553 |  |  | 01010203 | T | F | F | [26 empty] | 01010203511D52F3A06AC5647E3386E1AB8553 | 86
구멍뚫기(코어드릴) | D100, 콘크리트 150mm | 개소 | 4 | [9 empty] | 511D52F3966197C4723082B1DE0BFC |  |  | 01010203 | T | F | F | [26 empty] | 01010203511D52F3966197C4723082B1DE0BFC | 87
구멍뚫기(코어드릴) | D100, 콘크리트 150mm, 벽 | 개소 | 2 | [9 empty] | 511D52F3966197C47230828109C76E |  |  | 01010203 | T | F | F | [26 empty] | 01010203511D52F3966197C47230828109C76E | 88
보통인부 | 일반공사 직종 | 인 | 1 | [9 empty] | 510882A3146A32E97983ED213D3815E232F280 |  |  | 01010203 | F | F | T |  |  |  | JUK2: 2 |  |  |  | 01010203510882A3146A32E97983ED213D3815E232F280 | 89
배관공 | 일반공사 직종 | 인 | 3 | [9 empty] | 510882A3146A32E97983ED213D3815E232F1F2 |  |  | 01010203 | F | F | T |  |  |  | JUK2: 2 |  |  |  | 01010203510882A3146A32E97983ED213D3815E232F1F2 | 90
공구손료 | 인력품의 3% | 식 | 1 | [9 empty] | 50C4D203A46C375F7F2251511628002 |  |  | 01010203 | F | F | F | 1 | 0 | 0.03 | [23 empty] | 0101020350C4D203A46C375F7F2251511628002 | 281
01010203
01010203
01010203
01010203
01010203
01010203
01010203
01010203
01010203
01010203
[ 합 계 ] | [12 empty] | TOTAL
010103 환기덕트공사 | [15 empty] | 010103
각형닥트제작설치(기계) | 0.5T | ㎡ | 4 | [9 empty] | 511DC243BF6FCB6F7EDDEF517EB4DE |  |  | 010103 | T | F | F | [26 empty] | 010103511DC243BF6FCB6F7EDDEF517EB4DE | 96
디퓨저 | 사각, Φ200mm, 알루미늄 | 개 | 2 | [9 empty] | 568392039D6A8BF770B7C3D18B5B42F7A08A65 |  |  | 010103 | F | F | T | [26 empty] | 010103568392039D6A8BF770B7C3D18B5B42F7A08A65 | 92
스텐밴드 | D200 | EA | 4 | [9 empty] | 568392039D6E649C79D1514192EAAEC613B652 |  |  | 010103 | F | F | T | [26 empty] | 010103568392039D6E649C79D1514192EAAEC613B652 | 93
SPIN IN | D200 | EA | 2 | [9 empty] | 568392039D6E649C79D1514192EAAEC613BBDC |  |  | 010103 | F | F | T | [26 empty] | 010103568392039D6E649C79D1514192EAAEC613BBDC | 94
후렉시블 닥트 | Φ200×t0.02mm, 보온, 알루미늄포일2p | m | 4 | [9 empty] | 568392039D6E649C79D15151BA93AE7AEDABE5 |  |  | 010103 | F | F | T | [26 empty] | 010103568392039D6E649C79D15151BA93AE7AEDABE5 | 95
덕트공 | 일반공사 직종 | 인 | 1 | [9 empty] | 510882A3146A32E97983ED213D3815E232F67E |  |  | 010103 | F | F | T | [26 empty] | 010103510882A3146A32E97983ED213D3815E232F67E | 97 | bar: JUK1
공구손료 | 인력품의 3% | 식 | 1 | [9 empty] | 50C4D203A46C375F7F225151162B001 |  |  | 010103 | F | F | F | 1 | 0 | 0.03 | [23 empty] | 01010350C4D203A46C375F7F225151162B001 | 282
010103
010103
010103
010103
010103
010103
010103
010103
010103
010103
010103
010103
010103
010103
010103
[ 합 계 ] | [12 empty] | TOTAL
010104 에어콘설치공사 | [15 empty] | 010104
천정형 냉난방 실내기(1-way) | TQ0322U2S | 대 | 1 | [9 empty] | 504AB2B3C066A48C7ACECEB135F6A19C7A6EA2 |  |  | 010104 | F | F | T | [26 empty] | 010104504AB2B3C066A48C7ACECEB135F6A19C7A6EA2 | 238
룸컨트롤러 | PRC-VSL0QWJ | EA | 1 | [9 empty] | 504AB2B3C066A48C7ACECEB135F6A19C7A6EA1 |  |  | 010104 | F | F | T | [26 empty] | 010104504AB2B3C066A48C7ACECEB135F6A19C7A6EA1 | 239
싱글형받침대 | 엘지기성품 | SET | 1 | [9 empty] | 504AB2B3C066A48C7ACECEB135F6A19C7A6EA0 |  |  | 010104 | F | F | T | [26 empty] | 010104504AB2B3C066A48C7ACECEB135F6A19C7A6EA0 | 240
냉/난방기 설치기본 | 냉매배관제외 | 대 | 1 | [9 empty] | 506F7233576EC86E7292B7910ACED0852F01BA |  |  | 010104 | F | F | T | [26 empty] | 010104506F7233576EC86E7292B7910ACED0852F01BA | 252
냉/난방기 배관설치 | 평균 Ø9.52㎜ | ｍ | 25 | [9 empty] | 504AB2B3C066A48C7ACECEB135F6A19C7A6EAE |  |  | 010104 | F | F | T | [26 empty] | 010104504AB2B3C066A48C7ACECEB135F6A19C7A6EAE | 242
냉/난방기 배관설치 | 평균 Ø6.35㎜ | ｍ | 25 | [9 empty] | 504AB2B3C066A48C7ACECEB135F6A19C7A6F4E |  |  | 010104 | F | F | T | [26 empty] | 010104504AB2B3C066A48C7ACECEB135F6A19C7A6F4E | 243
통신케이블 및 전선관설치 | VCTF, 1.0㎟,4C | ｍ | 27 | [9 empty] | 504AB2B3C066A48C7ACECEB135F6A19C7A6F4F |  |  | 010104 | F | F | T | [26 empty] | 010104504AB2B3C066A48C7ACECEB135F6A19C7A6F4F | 244
중앙컨트롤러 전선 및 전선관 | VCTF-SB, 1.0㎟,2C , 20㎟ | ｍ | 10 | [9 empty] | 504AB2B3C066A48C7ACECEB135F6A19C7A6F4C |  |  | 010104 | F | F | T | [26 empty] | 010104504AB2B3C066A48C7ACECEB135F6A19C7A6F4C | 245
PVC 드레인공사 | 평균 Ø32㎜ | m | 5 | [9 empty] | 504AB2B3C066A48C7ACECEB135F6A19C7A6F4D |  |  | 010104 | F | F | T | [26 empty] | 010104504AB2B3C066A48C7ACECEB135F6A19C7A6F4D | 246
중앙제어용중계기 |  | 식 | 1 | [9 empty] | 504AB2B3C066A48C7ACECEB135F6A19C7A6F4A |  |  | 010104 | F | F | T | [26 empty] | 010104504AB2B3C066A48C7ACECEB135F6A19C7A6F4A | 247
불연성방수후렉시블관설치 | 평균 Ø16㎜ | 식 | 1 | [9 empty] | 504AB2B3C066A48C7ACECEB135F6A19C7A6F49 |  |  | 010104 | F | F | T | [26 empty] | 010104504AB2B3C066A48C7ACECEB135F6A19C7A6F49 | 250
EHP실내기2차전기인입작업 | 2.5SQ, 3P 20A | m | 35 | [9 empty] | 504AB2B3C066A48C7ACECEB135F6A19C7A6F46 |  |  | 010104 | F | F | T | [26 empty] | 010104504AB2B3C066A48C7ACECEB135F6A19C7A6F46 | 251
내선전공 | 일반공사 직종 | 인 | 1 | [9 empty] | 510882A3146A32E97983ED213D3815E232F553 |  |  | 010104 | F | F | T | [26 empty] | 010104510882A3146A32E97983ED213D3815E232F553 | 253 | bar: JUK1
저압케이블전공 | 일반공사 직종 | 인 | 1 | [9 empty] | 510882A3146A32E97983ED213D3815E232F55E |  |  | 010104 | F | F | T | [26 empty] | 010104510882A3146A32E97983ED213D3815E232F55E | 254 | bar: JUK1
공구손료 | 인력품의 3% | 식 | 1 | [9 empty] | 50C4D203A46C375F7F225151162B001 |  |  | 010104 | F | F | F | 1 | 0 | 0.03 | [23 empty] | 01010450C4D203A46C375F7F225151162B001 | 283
010104
010104
010104
010104
010104
010104
010104
[ 합 계 ] | [12 empty] | TOTAL
010105 공기순환기설치공사 | [15 empty] | 010105
전열교환기 환기장치(ERV) | LZ-H504SB | 대 | 2 | [9 empty] | 504AB2C3C962DCE87871FB315A9F8F5D40C984 |  |  | 010105 | F | F | T | [26 empty] | 010105504AB2C3C962DCE87871FB315A9F8F5D40C984 | 178
룸컨트롤러 | PREMTB100 | EA | 2 | [9 empty] | 504AB2C3C962DCE87871FB315A9F8F5D40C987 |  |  | 010105 | F | F | T | [26 empty] | 010105504AB2C3C962DCE87871FB315A9F8F5D40C987 | 179
룸컨트롤러 전선 및 전선관 | 룸컨트롤러용 | ｍ | 25 | [9 empty] | 504AB2C3C962DCE87871FB315A9F8F5D40C986 |  |  | 010105 | F | F | T | [26 empty] | 010105504AB2C3C962DCE87871FB315A9F8F5D40C986 | 180
공기순환장치용덕트설치노무비 | 평균 Ø200-150㎜ | 대 | 2 | [9 empty] | 506F7233576EC86E7292B7910ACED0852F01BF |  |  | 010105 | F | F | T | [26 empty] | 010105506F7233576EC86E7292B7910ACED0852F01BF | 202
roung PAN( 원형행거타입) | DFRDPHG150A | EA | 24 | [9 empty] | 504AB2C3C962DCE87871FB315A9F8F5D40C988 |  |  | 010105 | F | F | T | [26 empty] | 010105504AB2C3C962DCE87871FB315A9F8F5D40C988 | 182
후드 | HOODH200B | SET | 4 | [9 empty] | 504AB2C3C962DCE87871FB315A9F8F5D40C8FA |  |  | 010105 | F | F | T | [26 empty] | 010105504AB2C3C962DCE87871FB315A9F8F5D40C8FA | 183
스파이럴덕트 평균Ø200 | SDUCT200D | 본 | 12 | [9 empty] | 504AB2C3C962DCE87871FB315A9F8F5D40C8FB |  |  | 010105 | F | F | T | [26 empty] | 010105504AB2C3C962DCE87871FB315A9F8F5D40C8FB | 184
스파이럴덕트 평균Ø150 | SDUCT150D | 본 | 9 | [9 empty] | 504AB2C3C962DCE87871FB315A9F8F5D40C8F8 |  |  | 010105 | F | F | T | [26 empty] | 010105504AB2C3C962DCE87871FB315A9F8F5D40C8F8 | 185
SUS밴드및부자재일체 | 평균 Ø200～150㎜ | 식 | 1 | [9 empty] | 504AB2C3C962DCE87871FB315A9F8F5D40C8F9 |  |  | 010105 | F | F | T | [26 empty] | 010105504AB2C3C962DCE87871FB315A9F8F5D40C8F9 | 186
비보온후렉시블 | 평균 Ø200㎜ | box | 3 | [9 empty] | 504AB2C3C962DCE87871FB315A9F8F5D40C8FE |  |  | 010105 | F | F | T | [26 empty] | 010105504AB2C3C962DCE87871FB315A9F8F5D40C8FE | 187
비보온후렉시블 | 평균 Ø150㎜ | box | 6 | [9 empty] | 504AB2C3C962DCE87871FB315A9F8F5D40C8FF |  |  | 010105 | F | F | T | [26 empty] | 010105504AB2C3C962DCE87871FB315A9F8F5D40C8FF | 188
후렉시블행거외 | 평균 Ø200㎜ | SET | 2 | [9 empty] | 504AB2C3C962DCE87871FB315A9F8F5D40C8FC |  |  | 010105 | F | F | T | [26 empty] | 010105504AB2C3C962DCE87871FB315A9F8F5D40C8FC | 189
스파이럴덕트행거 | 평균 Ø200㎜ | SET | 2 | [9 empty] | 504AB2C3C962DCE87871FB315A9F8F5D40C8FD |  |  | 010105 | F | F | T | [26 empty] | 010105504AB2C3C962DCE87871FB315A9F8F5D40C8FD | 190
스파이럴덕트행거 | 평균 Ø150㎜ | SET | 3 | [9 empty] | 504AB2C3C962DCE87871FB315A9F8F5D40C8F2 |  |  | 010105 | F | F | T | [26 empty] | 010105504AB2C3C962DCE87871FB315A9F8F5D40C8F2 | 191
Y-T브렌치외부자제 | 평균 Ø200～150㎜ | EA | 20 | [9 empty] | 504AB2C3C962DCE87871FB315A9F8F5D40C8F3 |  |  | 010105 | F | F | T | [26 empty] | 010105504AB2C3C962DCE87871FB315A9F8F5D40C8F3 | 192
REDUCER외부자재 | 평균 Ø200～150㎜ | 식 | 1 | [9 empty] | 504AB2C3C962DCE87871FB315A9F8F5D40CB4E |  |  | 010105 | F | F | T | [26 empty] | 010105504AB2C3C962DCE87871FB315A9F8F5D40CB4E | 193
기타공과잡비 | 기타공과잡비 | 식 | 1 | [9 empty] | 504AB2C3C962DCE87871FB315A9F8F5D40CB4F |  |  | 010105 | F | F | T | [26 empty] | 010105504AB2C3C962DCE87871FB315A9F8F5D40CB4F | 194
엘보및부자재일체 | 평균 Ø200/150㎜ | 식 | 1 | [9 empty] | 504AB2C3C962DCE87871FB315A9F8F5D40CB4C |  |  | 010105 | F | F | T | [26 empty] | 010105504AB2C3C962DCE87871FB315A9F8F5D40CB4C | 195
기존장비철거 |  | 식 | 2 | [9 empty] | 506F7233576EC86E7292B7910ACED0852F01B8 |  |  | 010105 | F | F | T | [26 empty] | 010105506F7233576EC86E7292B7910ACED0852F01B8 | 203
실내기2차전기인입작업 | 2.5SQ, 3P 20A | m | 50 | [9 empty] | 504AB2C3C962DCE87871FB315A9F8F5D40CB4A |  |  | 010105 | F | F | T | [26 empty] | 010105504AB2C3C962DCE87871FB315A9F8F5D40CB4A | 197
중앙PC제어작업 | PC제어및시운전 | 식 | 1 | [9 empty] | 506F7233576EC86E7292B7910ACED0852F01BB |  |  | 010105 | F | F | T | [26 empty] | 010105506F7233576EC86E7292B7910ACED0852F01BB | 255
중앙제어용중계기 |  | EA | 2 | [9 empty] | 504AB2C3C962DCE87871FB315A9F8F5D40CB46 |  |  | 010105 | F | F | T | [26 empty] | 010105504AB2C3C962DCE87871FB315A9F8F5D40CB46 | 201
구멍뚫기(코어드릴) | D250, 콘크리트 300mm, 벽 | 개소 | 4 | [9 empty] | 511D52F3966193697335F221904B4A |  |  | 010105 | T | F | F | [26 empty] | 010105511D52F3966193697335F221904B4A | 99
010105
010105
010105
010105
010105
010105
010105
010105
010105
010105
010105
010105
010105
010105
010105
010105
010105
010105
010105
010105
010105
010105
010105
[ 합 계 ] | [12 empty] | TOTAL
010106 철거공사 | [15 empty] | 010106
고스텐 |  | Kg | -59 | [9 empty] | 56F682D36B62AA3E7F7F9811CAA2E95B7D442B |  |  | 010106 | F | F | T | [26 empty] | 01010656F682D36B62AA3E7F7F9811CAA2E95B7D442B | 101
폐기물처리비 | 운반/중간처분/최종처분 및 종합처분 | TON | 1 | [9 empty] | 56F682D36B62AA3E7F7F9811CAA2E95B7D442E |  |  | 010106 | F | F | T | [26 empty] | 01010656F682D36B62AA3E7F7F9811CAA2E95B7D442E | 102
닥트 철거 | 0.5T | ㎡ | 117 | [9 empty] | 511DC243BF6FCB6F7EDDEF1183CC7D |  |  | 010106 | T | F | F | [26 empty] | 010106511DC243BF6FCB6F7EDDEF1183CC7D | 137
닥트 철거 | 0.6T | ㎡ | 175 | [9 empty] | 511DC243BF6FCB6C7189982152F7C9 |  |  | 010106 | T | F | F | [26 empty] | 010106511DC243BF6FCB6C7189982152F7C9 | 275
닥트 철거 | 0.8T | ㎡ | 48 | [9 empty] | 511DC243BF6FCB6D73FA36B19B1AC9 |  |  | 010106 | T | F | F | [26 empty] | 010106511DC243BF6FCB6D73FA36B19B1AC9 | 276
보통인부 | 일반공사 직종 | 인 | 1 | [9 empty] | 510882A3146A32E97983ED213D3815E232F280 |  |  | 010106 | F | F | T | [26 empty] | 010106510882A3146A32E97983ED213D3815E232F280 | 115 | bar: JUK1
배관공 | 일반공사 직종 | 인 | 1 | [9 empty] | 510882A3146A32E97983ED213D3815E232F1F2 |  |  | 010106 | F | F | T | [26 empty] | 010106510882A3146A32E97983ED213D3815E232F1F2 | 116 | bar: JUK1
위생공 | 일반공사 직종 | 인 | 2 | [9 empty] | 510882A3146A32E97983ED213D3815E232F67F |  |  | 010106 | F | F | T | [26 empty] | 010106510882A3146A32E97983ED213D3815E232F67F | 117 | bar: JUK1
덕트공 | 일반공사 직종 | 인 | 17 | [9 empty] | 510882A3146A32E97983ED213D3815E232F67E |  |  | 010106 | F | F | T | [26 empty] | 010106510882A3146A32E97983ED213D3815E232F67E | 118 | bar: JUK1
공구손료 | 인력품의 3% | 식 | 1 | [9 empty] | 50C4D203A46C375F7F225151162B001 |  |  | 010106 | F | F | F | 1 | 0 | 0.03 | [23 empty] | 01010650C4D203A46C375F7F225151162B001 | 285
010106
010106
010106
010106
010106
010106
010106
010106
010106
010106
010106
010106
[ 합 계 ] | [12 empty] | TOTAL
010201 냉난방기설치공사 | [15 empty] | 010201
천정형 냉난방 실내기(1-way) | R-W023PC2S | 대 | 1 | 440000 | 440000 | 0 | 0 | 0 | 0 | 440000 | 440000 | 23238035 | 504AB2C3AE6460687C37B8A1DAF7401EA55807 |  |  | 010201 | F | F | T | [26 empty] | 010201504AB2C3AE6460687C37B8A1DAF7401EA55807 | 286
천정형 냉난방 실내기(1-way) | R-W040PC2S | 대 | 1 | 462000 | 462000 | 0 | 0 | 0 | 0 | 462000 | 462000 | 23238037 | 504AB2C3AE6460687C37B8A1DAF7401EA55804 |  |  | 010201 | F | F | T | [26 empty] | 010201504AB2C3AE6460687C37B8A1DAF7401EA55804 | 287
천정형 냉난방 실내기(2-way) | R-W052QG2S | 대 | 1 | 572000 | 572000 | 0 | 0 | 0 | 0 | 572000 | 572000 | 23238031 | 504AB2C3AE6460687C37B8A1DAF7401EA55805 |  |  | 010201 | F | F | T | [26 empty] | 010201504AB2C3AE6460687C37B8A1DAF7401EA55805 | 288
천정형 냉난방 실내기(4-way) | RNW040PA2U | 대 | 1 | 700000 | 700000 | 0 | 0 | 0 | 0 | 700000 | 700000 | 24312060 | 504AB2C3AE6460687C37B8A1DAF7401EA5580A |  |  | 010201 | F | F | T | [26 empty] | 010201504AB2C3AE6460687C37B8A1DAF7401EA5580A | 289
천정형 냉난방 실내기(4-way) | RNW052PA2U | 대 | 1 | 707000 | 707000 | 0 | 0 | 0 | 0 | 707000 | 707000 | 23829092 | 504AB2C3AE6460687C37B8A1DAF7401EA5580B |  |  | 010201 | F | F | T | [26 empty] | 010201504AB2C3AE6460687C37B8A1DAF7401EA5580B | 290
천정형 냉난방 실내기(4-way) | RNW072PA2U | 대 | 1 | 723000 | 723000 | 0 | 0 | 0 | 0 | 723000 | 723000 | 23829094 | 504AB2C3AE6460687C37B8A1DAF7401EA55929 |  |  | 010201 | F | F | T | [26 empty] | 010201504AB2C3AE6460687C37B8A1DAF7401EA55929 | 291
천정형 냉난방 실내기(4-way) | RNW083PA2U | 대 | 4 | 730000 | 2920000 | 0 | 0 | 0 | 0 | 730000 | 2920000 | 23829095 | 504AB2C3AE6460687C37B8A1DAF7401EA55928 |  |  | 010201 | F | F | T | [26 empty] | 010201504AB2C3AE6460687C37B8A1DAF7401EA55928 | 292
천정형 냉난방 실내기(4-way) | RNW110PA2U | 대 | 1 | 802000 | 802000 | 0 | 0 | 0 | 0 | 802000 | 802000 | 24312066 | 504AB2C3AE6460687C37B8A1DAF7401EA5592B |  |  | 010201 | F | F | T | [26 empty] | 010201504AB2C3AE6460687C37B8A1DAF7401EA5592B | 293
Multi-V 냉난방기 실외기 | RPUW05QS9S | 대 | 1 | 2145000 | 2145000 | 0 | 0 | 0 | 0 | 2145000 | 2145000 | 24470099 | 504AB2C3AE6460687C37B8A1DAF7401EA5592A |  |  | 010201 | F | F | T | [26 empty] | 010201504AB2C3AE6460687C37B8A1DAF7401EA5592A | 294
Multi-V 냉난방기 실외기 | RPUW20FX9V | 대 | 1 | 11132000 | 11132000 | 0 | 0 | 0 | 0 | 11132000 | 11132000 | 23461989 | 504AB2C3AE6460687C37B8A1DAF7401EA5592D |  |  | 010201 | F | F | T | [26 empty] | 010201504AB2C3AE6460687C37B8A1DAF7401EA5592D | 295
룸컨트롤러 | PRC-VSL0QWJ | EA | 11 | 48500 | 533500 | 0 | 0 | 0 | 0 | 48500 | 533500 | 23110679 | 504AB2C3AE6460687C37B8A1DAF7401EA5592C |  |  | 010201 | F | F | T | [26 empty] | 010201504AB2C3AE6460687C37B8A1DAF7401EA5592C | 296
Y 분지관 | 엘지기성품 | EA | 5 | 52100 | 260500 | 0 | 0 | 0 | 0 | 52100 | 260500 | 20469354 | 504AB2C3AE6460687C37B8A1DAF7401EA5592F |  |  | 010201 | F | F | T | [26 empty] | 010201504AB2C3AE6460687C37B8A1DAF7401EA5592F | 297
Y 분지관 | 엘지기성품 | EA | 4 | 98800 | 395200 | 0 | 0 | 0 | 0 | 98800 | 395200 | 21590439 | 504AB2C3AE6460687C37B8A1DAF7401EA5592E |  |  | 010201 | F | F | T | [26 empty] | 010201504AB2C3AE6460687C37B8A1DAF7401EA5592E | 298
멀티-V실외기 받침대 | 엘지기성품 | SET | 1 | 116400 | 116400 | 0 | 0 | 0 | 0 | 116400 | 116400 | 20912098 | 504AB2C3AE6460687C37B8A1DAF7401EA55921 |  |  | 010201 | F | F | T | [26 empty] | 010201504AB2C3AE6460687C37B8A1DAF7401EA55921 | 299
싱글형받침대 | 엘지기성품 | SET | 1 | 26100 | 26100 | 0 | 0 | 0 | 0 | 26100 | 26100 | 21087037 | 504AB2C3AE6460687C37B8A1DAF7401EA55920 |  |  | 010201 | F | F | T | [26 empty] | 010201504AB2C3AE6460687C37B8A1DAF7401EA55920 | 300
냉/난방기 설치기본 | 냉매배관제외 | 대 | 11 | 708840 | 7797240 | 0 | 0 | 0 | 0 | 708840 | 7797240 | 21567236 | 504AB2C3AE6460687C37B8A1DAF7401EA55A30 |  |  | 010201 | F | F | T | [26 empty] | 010201504AB2C3AE6460687C37B8A1DAF7401EA55A30 | 301
냉/난방기 배관설치 | 평균 Ø38.1㎜(부대공사) | ｍ | 244 | 16440 | 4011360 | 0 | 0 | 0 | 0 | 16440 | 4011360 | 20918016 | 504AB2C3AE6460687C37B8A1DAF7401EA55A31 |  |  | 010201 | F | F | T | [26 empty] | 010201504AB2C3AE6460687C37B8A1DAF7401EA55A31 | 302
냉/난방기 배관설치 | 평균 Ø28.58㎜ | ｍ | 80 | 13220 | 1057600 | 0 | 0 | 0 | 0 | 13220 | 1057600 | 20918014 | 504AB2C3AE6460687C37B8A1DAF7401EA55A32 |  |  | 010201 | F | F | T | [26 empty] | 010201504AB2C3AE6460687C37B8A1DAF7401EA55A32 | 303
냉/난방기 배관설치 | 평균 Ø25㎜ | ｍ | 15 | 12130 | 181950 | 0 | 0 | 0 | 0 | 12130 | 181950 | 20373317 | 504AB2C3AE6460687C37B8A1DAF7401EA55A33 |  |  | 010201 | F | F | T | [26 empty] | 010201504AB2C3AE6460687C37B8A1DAF7401EA55A33 | 304
냉/난방기 배관설치 | 평균 Ø20㎜ | ｍ | 12 | 9970 | 119640 | 0 | 0 | 0 | 0 | 9970 | 119640 | 10061684 | 504AB2C3AE6460687C37B8A1DAF7401EA55A34 |  |  | 010201 | F | F | T | [26 empty] | 010201504AB2C3AE6460687C37B8A1DAF7401EA55A34 | 305
냉/난방기 배관설치 | 평균 Ø15.88㎜ | ｍ | 130 | 8110 | 1054300 | 0 | 0 | 0 | 0 | 8110 | 1054300 | 10061682 | 504AB2C3AE6460687C37B8A1DAF7401EA55A35 |  |  | 010201 | F | F | T | [26 empty] | 010201504AB2C3AE6460687C37B8A1DAF7401EA55A35 | 306
냉/난방기 배관설치 | 평균 Ø12.70㎜ | ｍ | 235 | 6800 | 1598000 | 0 | 0 | 0 | 0 | 6800 | 1598000 | 10061680 | 504AB2C3AE6460687C37B8A1DAF7401EA55A36 |  |  | 010201 | F | F | T | [26 empty] | 010201504AB2C3AE6460687C37B8A1DAF7401EA55A36 | 307
룸컨트롤러 전선 및 전선관 | VCTF-SB, 1.0㎟,3C , 20㎟ | ｍ | 115 | 7320 | 841800 | 0 | 0 | 0 | 0 | 7320 | 841800 | 10061686 | 504AB2C3AE6460687C37B8A1DAF7401EA55A37 |  |  | 010201 | F | F | T | [26 empty] | 010201504AB2C3AE6460687C37B8A1DAF7401EA55A37 | 308
통신케이블 및 전선관설치 | VCTF, 1.0㎟,2C , 20㎟ | ｍ | 195 | 7270 | 1417650 | 0 | 0 | 0 | 0 | 7270 | 1417650 | 22723642 | 504AB2C3AE6460687C37B8A1DAF7401EA55A38 |  |  | 010201 | F | F | T | [26 empty] | 010201504AB2C3AE6460687C37B8A1DAF7401EA55A38 | 309
불연성케이블 및 전선관설치 | TFR-CV, 2.5㎟,3C , 20㎟ | ｍ | 220 | 9890 | 2175800 | 0 | 0 | 0 | 0 | 9890 | 2175800 | 24471110 | 504AB2C3AE6460687C37B8A1DAF7401EA55A39 |  |  | 010201 | F | F | T | [26 empty] | 010201504AB2C3AE6460687C37B8A1DAF7401EA55A39 | 310
중앙컨트롤러 전선 및 전선관 | VCTF-SB, 1.0㎟,2C , 20㎟ | ｍ | 50 | 7270 | 363500 | 0 | 0 | 0 | 0 | 7270 | 363500 | 10061688 | 504AB2C3AE6460687C37B8A1DAF7401EA55BD7 |  |  | 010201 | F | F | T | [26 empty] | 010201504AB2C3AE6460687C37B8A1DAF7401EA55BD7 | 311
노출배관 트레이설치 |  | 조 | 20 | 51920 | 1038400 | 0 | 0 | 0 | 0 | 51920 | 1038400 | 20912089 | 504AB2C3AE6460687C37B8A1DAF7401EA55BD6 |  |  | 010201 | F | F | T | [26 empty] | 010201504AB2C3AE6460687C37B8A1DAF7401EA55BD6 | 312
냉난방기용함석냉매배관설치 |  | ㎡ | 12 | 24360 | 292320 | 0 | 0 | 0 | 0 | 24360 | 292320 | 20373320 | 504AB2C3AE6460687C37B8A1DAF7401EA55BD5 |  |  | 010201 | F | F | T | [26 empty] | 010201504AB2C3AE6460687C37B8A1DAF7401EA55BD5 | 313
PVC 드레인공사 | 평균 Ø32㎜ | m | 114 | 6480 | 738720 | 0 | 0 | 0 | 0 | 6480 | 738720 | 20373322 | 504AB2C3AE6460687C37B8A1DAF7401EA55BD4 |  |  | 010201 | F | F | T | [26 empty] | 010201504AB2C3AE6460687C37B8A1DAF7401EA55BD4 | 314
실외기설치용크레인 | 장비사용 | 식 | 1 | 752700 | 752700 | 0 | 0 | 0 | 0 | 752700 | 752700 | 21624130 | 504AB2C3AE6460687C37B8A1DAF7401EA55BD3 |  |  | 010201 | F | F | T | [26 empty] | 010201504AB2C3AE6460687C37B8A1DAF7401EA55BD3 | 315
중앙제어용중계기 |  | 식 | 1 | 37000 | 37000 | 0 | 0 | 0 | 0 | 37000 | 37000 | 25099654 | 504AB2C3AE6460687C37B8A1DAF7401EA55BD2 |  |  | 010201 | F | F | T | [26 empty] | 010201504AB2C3AE6460687C37B8A1DAF7401EA55BD2 | 316
조달수수료 | 0.54% | 식 | 1 | 245228 | 245228 | 0 | 0 | 0 | 0 | 245228 | 245228 |  | 506F7233576EC86E7292B7910ACED0852F01B9 |  |  | 010201 | F | F | T | [26 empty] | 010201506F7233576EC86E7292B7910ACED0852F01B9 | 317
010201
010201
010201
010201
010201
010201
010201
010201
010201
010201
010201
010201
010201
010201
[ 합 계 ] |  |  |  |  | 45657908 |  | 0 |  | 0 |  | 45657908 |  | TOTAL